## Erklärung
Begriffe
Aussschlusskriterien | Erläuterung | Ja/Nein Variante
Straßenbehördliche Vorgaben | Die Kommune muss sich darüber klar sein, dass alle rechtlichen Vorgaben für den Standort erfüllt sind. Die prinzipielle Standorteignung muss in Abstimmung mit den städtischen Planungsabteilungen und der Straßenbehörde, dem Straßenamt, als VerwalterIn des öffentlichen Gutes, erfolgen. | Sind erfüllt
Sind nicht erfüllt
Bauliche und Technische Eignung | Es muss mit dem Netzbetreiber geklärt werden, ob es überhaupt die technische Voraussetzung für die Errichtung eines Standortes in diesem Bereich gibt. Reicht die Netzkapazität aus, um die gewünschte Anzahl an Ladepunkten zu errichten? Ist eine Aufschließung notwendig und sinnvoll (Entfernung zum Trafo)? Sind Umgestaltungsmaßnahmen (z.B. Gehsteigverbreiterung) notwendig, um Baugenehmigung zu erhalten? | Flächen sind geeignet
Flächen sind nicht geeignet
Spezielle Schutznormen (z.B. Denkmalschutz) | Gibt es Schutznormen, die die relevante Fläche betreffen und eine gesonderte Abstimmung/Verlängerung der Planungsphase mit sich ziehen? Müssen spezielle Ausführungscharakteristika aufgrund von speziellen Schutznormen beachtet werden? Vorgaben der Behörde und spezielle Schutznormen (Grünflächen, Denkmalschutz etc.). Auch das Problem des verfügbaren Platzes spielt bei der Errichtung der Ladeinfrastruktur eine Rolle. Der öffentliche Raum bietet nur bedingt Platz für die Errichtung von Ladeinfrastruktur. So ist es in den Gründerzeitvierteln nur bedingt möglich Ladeinfrastruktur im benötigten Ausmaß zu schaffen. | Sind eingehalten
Sind nicht eingehalten
1. Hauptkategorie: Aktivitätsmuster/Soziale Segregation/Öffentlicher Raum/Verkehrsnetze
| Erläuterung | Punktevergabe
Siedlungs- und Standortstruktur | Die Siedlungs- und Standortstruktur ist wichtig für die zukünftige Entscheidung von Ladeinfrastruktur. Die Siedlungsdichte spielt eine entscheidende Rolle auch bezüglich der zukünftigen Auslastung der Ladestation (Wirtschaftlichkeit). Es sollte bei der Gewichtung zusätzlich auf die Entwicklungspotentiale geachtet werden, also eine eventuelle Erhöhung der Siedlungsdichte in Zukunft. Um auf die unterschiedlichen Strukturen und Größen der Kommunen eingehen zu können, werden keine Kennzahlen für die Siedlungsdichte zur Punktevergabe hinterlegt, da die Siedlungsdichte regional sehr unterschiedlich ist. | 1 Punkt - geringe Siedlungsdichte
2 Punkte - mittlere Siedlungsdichte
3 Punkte - hohe Siedlungsdichte
4 Punkte - sehr hohe Siedlungsdichte
0 Punkte - keine Angabe
Vorhandene Ladeinfrastruktur | Die Abklärung der bereits bestehenden Ladeinfrastruktur ist notwendig um dem Bedarf an Ladinfrastruktur in der Analyse zu berücksichtigen. Wobei bei der Berücksichtigung der privaten Ladinfrastruktur die Datenerhebung schwierig ist, die Potentiale im privaten Bereich sind aber mitzudenken, da sie den Bedarf von Ladeinfrastruktur im öffentlich zugänglichen Bereich entsprechend reduzieren. Privates Laden ist in vielen Bereichen aufgrund baulicher Gegebenheiten gut möglich (z.B. in Einfamilienhausbereichen, Garagen von neu errichteten Mehrparteienhäusern und Wohnsiedlungen). Dagegen ist das Laden im Mehrfamilienhaus- und Wohnanlagen-Bereich, insbesondere im Bestand und in Quartieren mit hoher Dichte (z.B. in Gründerzeitvierteln) schwieriger umzusetzen. | 1 Punkt - ausreichende öffentliche Ladeinfrastruktur vorhanden
2 Punkte - geringe private und öffentliche Ladeinfrastruktur vorhanden
3 Punkte - geringe private Ladeinfrastruktur vorhanden
4 Punkte - keine Ladeinfrastruktur vorhanden
0 Punkte - keine Angabe
POI- Points of Interest | Für die Bewertung der Points of Interest in der fußläufigen Umgebung eines potenziellen Standortes ist der Einzugsbereich von max. rund 500 Metern zu Fuß heranzuziehen (entsprechend Einzugsbereich von Haltestellen des öffentlichen Verkehrs). Das entspricht einer Wegedauer von rund 5 – 7 Minuten. Points of Interest in diesem Einzugsbereich, befinden sind für NutzerInnen von Ladestationen in einer zumutbaren Entfernung. Points of Interest im Einzugsbereich von potenziellen Standorten sind zu gliedern in 2 Gruppen, die jeweils mehrere Kategorien von POIs zusammenfassen: • Gruppe 1: POIs als Ziele von alltäglichen Wegen o Kategorie 1.1: Ziele mit dem Wegezweck „Einkaufen“ (Supermarkt, Drogerie, etc.) o Kategorie 1.2: Ziele mit dem Wegezweck „Erledigungen“ (Amt, Post, etc.) o Kategorie 1.3: Ziele mit dem Wegezweck „Freizeit“ (Sportstätten, Museum, Kino, etc.) • Gruppe 2: POIs als Aufenthaltsmöglichkeit während der Tätigkeit „Laden des E-Fahrzeugs“ o Kategorie 2.1: Aufenthalt in Konsumzone (Cafe. Restaurant, etc.) o Kategorie 2.2: Aufenthalt in Zone ohne Konsumzwang (Sitzmöbel im öffentlichen Raum, Park, Platz, öffentliches WC, etc.) Die Bewertung von potenziellen Standorten sieht vor, dass idealerweise von jeder der oben genannten Kategorien mindestens 1 POI im Einzugsbereich gegeben ist. Eine geringere Anzahl an POIs wirkt sich auf die zu vergebende Punktezahl aus. | 1 Punkt - min. 1 POI aus einer Kategorie (n=1)
2 Punkte - jeweils min. 1 POI jeder Gruppe (n=2)
3 Punkte - jeweils min. 1 POI jeder Kategorie (n=5)
0 Punkte - keine Angabe, keine POIs vorhanden
Erreichbarkeit | Das Kriterium Erreichbarkeit wird umso bedeutender, je geringer die Anzahl der POIs im unmittelbaren Umfeld und gleichzeitig je unattraktiver die Ausstattung des Umfelds des Standortes sind. Dabei sollten verschieden Punkte berücksichtig werden: • Pkw-Erreichbarkeit der Station von übergeordnetem Straßennetz • ÖV-Angebot • Radverleihangebot • Taxi-Angebot, etc. Quantitative Angaben je Beurteilungsgröße sind als Orientierungsgröße zu verstehen, die entsprechend angepasst werden können. Die einzelnen Beurteilungsgrößen ergänzen sich und schließen sich gegenseitig nicht aus. Im Fokus der Beurteilung sollte das Zusammenwirken der einzelnen Angebote stehen. Grundsätzlich sind gut erreichbare Standorte (Anfahrt), die mit Angeboten ausgestattet sind, von denen eine Weiterfahrt gut möglich ist, mit einer höheren Punkteanzahl zu bewerten als Standorte, die schlecht erreichbar sind und an denen keine Angebote zur Weiterfahrt vorhanden sind. Vorrangig ist die Erreichbarkeit über das Straßennetz. | 1 Punkt - schwierige Erreichbarkeit: Anreisezeit zw. 20 und 30 min bzw. geringes Angebot für Weiterfahrt (ÖV, Rad, Taxi)
2 Punkte - mittlere Erreichbarkeit: Anreisezeit zw. 10 und 20 min. bzw. ausreichendes Angebot für Weiterfahrt (ÖV, Rad, Taxi)
3 Punkte - gute Erreichbarkeit: Anreisezeit zw. 5 und 10 min bzw. gutes Angebot für Weiterfahrt (ÖV, Rad, Taxi)
4 Punkte - sehr gute Erreichbarkeit: Anreisezeit unter 5 min bzw. sehr gutes Angebot für Weiterfahrt (ÖV, Rad, Taxi)
0 Punkte - keine Angabe
Befahrbarkeit | Einfache Zu- und Abfahrt sind wichtig, um keine Hemmnisse und Barrieren aufzubauen. Sind Zu- und Abfahrten schwierig zu bewältigen, wird der Standortpotential herabgesetzte. Zu Berücksichtigung sind Punkte wie: • Straßentyp (Hauptverkehrsstraße, Sammel- und Erschließungsstraßen) • Verkehrsaufkommen) • zulässige Höchstgeschwindigkeit Beispiele: • schwierige lokale Zu- und Abfahrt: Lage an Hauptverkehrsstraße mit zweistreifiger Fahrbahn im Gegenverkehr, zulässige Geschwindigkeit zw. 50 und 60 km/h • gesicherte lokale Zu- und Abfahrt: Lage an Sammelstraße mit zweistreifigen Fahrbahn im Gegenverkehr; zulässige Geschwindigkeit 50 km/h • einfache/leichte lokale Zu- und Abfahrt ist vorhanden: Lage an Sammelstraße mit zweistreifigen Fahrbahn im Gegenverkehr; zulässige Geschwindigkeit zw. 30 und 50 km/h • sehr einfache/leichte lokale Zu - und Abfahrt von mehreren Seiten vorhanden: Lage an Erschließungsstraße mit bis zu zweistreifigen Fahrbahn im Gegenverkehr; zulässige Geschwindigkeit gleich oder kleiner 30 km/h Quantitative Angaben je Beurteilungsgröße sind als Orientierungsgröße zu verstehen, die entsprechend angepasst werden können. Die einzelnen Beurteilungsgrößen ergänzen sich und schließen sich gegenseitig nicht aus. Im Fokus der Beurteilung sollte die einschränkenden Hemmnisse stehen. | 1 Punkt - schwierige lokale Zu- und Abfahrt
2 Punkte - gesicherte lokale Zu- und Abfahrt
3 Punkte - leichte/einfache lokale Zu- und Abfahrt
4 Punkte - sehr einfache/leichte lokale Zu - und Abfahrt
0 Punkte – keine Angabe
Erkennbarkeit | Die Erkennbarkeit, also die Sichtbarkeit des Standortes ist wichtig um die NutzerInnen auf die Ladeinfrastruktur aufmerksam zu machen. Folgende Punkte sollten bei der Beurteilung der Erkennbarkeit berücksichtig werden: • Erkennbarkeit vom Straßennetz aus • Möglichkeiten der Markierung/Hinweistafeln/Fahnen • Wegweisesystem möglich • E-Ladestation-Umgebungsplan (leicht auffindbar und verständlich) | 1 Punkt - Standort ist schlecht erkennbar
2 Punkte - Standort ist erkennbar
3 Punkte - Standort ist sehr gut erkennbar
0 Punkte - keine Angabe
Platzangebot | Hier wird das vorhandene Platzangebot anhand der Erfordernisse für PKW-Stellplätze bewertet. Dabei wird auf die Möglichkeiten der Aufstellvarianten ebenso Rücksicht genommen wie auf die Qualität des Stellplatzes (Bewertet über die Häufigkeit der Nutzung des Platzangebotes durch die PKW-Insassen). Mögliche Aufstellvarianten: • V1: 45°-Aufstellung (Schrägaufstellung) (Mindestfläche: 19,35 m² pro PKW) • V2: 90°-Aufstellung (Mindestfläche: 15 m² pro PKW) • V3: Parallelaufstellung (Mindestfläche: 17 m² pro PKW) Zur optimalen Ausnutzung des Platzangebotes wird empfohlen, jedenfalls zwei Stellplätze zu realisieren und mit einer Ladesäule zwei Ladepunkte auszustatten. | 1 Punkt - kein Platzangebot vorhanden
2 Punkte - geringes Platzangebot
3 Punkte - ausreichend Platzangebot
4 Punkte - übermäßig Platzangebot
0 Punkte - keine Angabe
2. Hauptkategorie: Wirtschaftlichkeit | Erläuterung | Punktevergabe
Fördermöglichkeiten | Mögliche Förderungen für die Infrastrukturerstellung sollten geprüft werden. Gibt es Möglichkeiten für bestimmte Standorte Förderungen zu lukrieren, kann die Wirtschaftlichkeit stark erhöht werden z.B. Bundesförderung für die Errichtung öffentlicher E-Ladestationen. | 1 Punkt - keine Fördermittel möglich
2 Punkte - Förderungen möglich
3 Punkte - Förderungen beantragt
4 Punkte - Förderungen genehmigt
0 Punkte - keine Angabe
Bauliche Maßnahmen | Sämtliche bauliche Maßnahmen zur Errichtung der Ladestation, inkl. ggf. erforderlicher Leitungslegung sowie Grabungs- und Öffnungsarbeiten. Wesentlicher Kostenbestandteil ist die Entfernung zwischen der Ladestation und der nächstgelegenen Trafostation bzw. des möglichen Zählpunkts. Je größer die Entfernung ist, desto mehr Grabungsarbeiten sind notwendig. Insbesondere im städtischen Bereich sind Flächen häufig versiegelt, dadurch erhöhen sich die Grabungskosten noch weiter. Die Höhe der Kosten für die Grabungen belaufen sich häufig auf ein Drittel der Gesamtinvestitionskosten. | 1 Punkt - Umsetzung aufwendig, Entfernung Trafo ≥ 100 m
2 Punkte - Umsetzung einfach, Entfernung Trafo 100 m bis 50 m
3 Punkte - Umsetzung sehr einfach, Entfernung Trafo < 50 m
0 Punkte - keine Angabe
Stromnetz | Der Netzbetreiber prüft den Netzanschluss am möglichen Standort. Muss der Netzanschluss verstärkt werden kommt es zu zusätzlichen Kosten oder eventuell sogar zur nicht Durchführbarkeit. Die Netzprüfung ist also wichtig für die Standortentscheidung. Einmalig fallen Netzzutrittsentgelt und Netzbereitstellungsentgelt bei der Errichtung an. Darüber hinaus fallen im Zuge der Energielieferung laufende Netzgebühren an. | 1 Punkt - Netzanschluss muss verstärkt werden
2 Punkte - Netzanschluss ausreichend
3 Punkte - Netzanschluss für zusätzliche Ladesäulen geeignet
0 Punkte - keine Angabe
Wirtschaftlichkeit | Für die Standortentscheidung kann als Wirtschaftlichkeitsindikatoren der DB im Zeitverlauf bei 100% Auslastung herangezogen werden. Der Deckungsbeitrag wird in der Kostenrechnung berechnet, indem von den Erlösen (Tarifgestaltung/Abrechnungsmodelle) die variablen Kosten (Wartung, Instandhaltung, Betrieb) abgezogen werden. | 1 Punkt - positiver DB ≤ 10 Jahre
2 Punkte - positiver DB ≤ 6 Jahre
3 Punkte - positiver DB ≤ 4 Jahre
0 Punkte - keine Angabe/kein positiver DB
Zusatzkriterien | Zusätzkritieren machen den Standort für die NutzerInnen zusätzlich attraktiv und sollten für eine optimal Auslastung des Standortes mitberücksichtigt werden. Die Gewichtung kann hier indiviuell nach Prioritäten der Kommune vorgenommen werden. | Ja/Nein Variante
Überdachung |  | Ja/Nein/keine Angabe
Winterdienst |  | Ja/Nein/keine Angabe
Beleuchtung (Sicherheitsaspekt) |  | Ja/Nein/keine Angabe
Synergien mit bestehenden Bestrebungen |  | Ja/Nein/keine Angabe
Erweiterungsmöglichkeiten |  | Ja/Nein/keine Angabe
Multimodale Anknüpfungspunkte |  | Ja/Nein/keine Angabe
Verweilmöglichkeit (Parkbank) |  | Ja/Nein/keine Angabe
Note on A2: Die Ausschlusskriterien wurden in die Bewertung mit einer einfachen „Ja/Nein Variante“ aufgenommen. Dies soll der Kommune sofort zeigen, welche Ausschlusskriterien bestehen, um eine Entscheidung treffen zu können, ob der Standort überhaupt in die Bewertung mit aufgenommen werden soll.

## Anleitung
Grundsätzliche Informationen:
Eingabefeld/Auswahlfeld: Alle Zellen mit dieser Farbe können ausgefüllt bzw. ein Wert über ein Dropdown-Menü ausgewählt werden.
Alle anderen Zellen sind gesperrt und können nicht überschrieben werden.
Über diesen kleinen Pfeil kann man ein Dropdown-Menü (Auswahlfeld) öffnen und dann einen Wert aus dieser Liste auswählen.
Es sind nur Werte aus dem jeweiligen Auswahlfeld möglich.
Wird eine Zelle mit rotem Hintergrund angezeigt, dann bedeutet es, dass in dieser Zelle ein Wert fehlt.
Wenn ein Wert fehlt, dann wird mit roter Schrift angezeigt, welcher Wert fehlt.
An mehreren Stellen gibt es eine Verlinkung zu einer kleinen Hilfe/Anleitung in dieses Tabellenblatt.
Tabellenblätter:
Es gibt folgende Tabellenblätter:
Tabellenblatt:
Erklärung | Hier sind grundlegende Informationen zum besseren Verständis dargelegt.
Anleitung | Hier werden die einzelnen Tbellenblätter beschrieben.
Priorisierung | In diesem Blatt ist das Ergebnis der Standortbewertung dargestellt.
Übersicht Hauptkriterium | Eine Übersicht über die Hauptkriterien und Wirtschaftlichkeit der einzelnen Standorte.
Zusatzkriterien Gewichtung | Hier kann die Gewichtung der Zusatzkriterien nach eigenen Wünschen geändert werden.
Standort_1 | Hier wird die Bewertung für den 1. Standort durchgeführt.
Standort_2 bis Standort_20 | Hier wird die Bewertung für den 2. Standort durchgeführt. Es können 20 Standorte bewertet und verglichen werden.
Tabellenblatt: Priorisierung
In diesem Tabellenblatt ist das Ergebnis der Standortbewertung dargestellt.
Standortbewertung: es folgt eine Auflistung nach den Tabellenblättern. |  | Bewertung der Standorte sortiert nach Gesamtnote. |  | Hier kann die Gewichtung der eizelnen Kriterien geändert werden.
Mit einem Klick auf eine dieser Zahlen springt man zum Tabellenblatt des jeweiligen Standorts.
Tabellenblatt: Übersicht Hauptkriterien
In diesem Tabellenblatt erfolgt eine Übersicht der Ausschlusskriterien und Hauptkategorien für alle Standorte.
Auflistung aller Hauptkriterien
Ergebnis der Bewertung in den jeweiligen Standort-Tabellenblättern
Wenn hier eine '0' steht, dann bedeutet es, dass dieser Standort nicht bewertet wurde.
Tabellenblatt: Zusatzkriterien Gewichtung
In diesem Tabellenblatt können die Gewichtungsfaktoren für die Zusatzkriterien geändert werden. Die hier eingegebenen Werte gelten dann für alle Standorte gleichermaßen.
Die Summe der Gewichtungsfaktoren, die hier |  | Wenn die Summe nicht 100% beträgt, |  | Wenn die Summe der einzelnen Gewichtungs-
geändert werden können, müssen in Summe 100% |  | dann kommt hier ein Hinweis, dass noch |  | faktoren größer als 100% ist, dann kommt eine
ergeben. |  | Prozente eingegeben werden müssen. |  | Fehlermeldung und die Aufforderung, die
Prozente in den gelben Eingabefeldern zu
reduzieren, sodass die Summe 100% Beträgt.
Tabellenblatt: Standort_1 bis Standort_20
Die Bewertung der einzelnen Standorte erfolgt in den Tabellenblättern 'Standort_x', wobei 'x' vi 1 bis 20 geht. D.h., man kann maximal 20 Standorte mitenander vergleichen.
Sollten mehr Standorte für die Bewertung in Frage kommen, dann kann man eine Kopie der Exceldatei machen, und die restlichen Standorte bewerten. Die Ermittlung der Gesamtbewertung
muss allerdings manuell in einer eigenen Datei erfolgen.
Lagebeschreibung: Grundlegende Informationen zum Standort
Fortlaufende Nummer, KEINE EINGABE!
Hier steht dann das Ergebnis der Bewertung für diesen Standort. KEINE EINGABE!
Hier kann eine Standortbezeichnung und die Adresse eingegeben werden. | Der Strom-Netzbetreiber an diesem Ort.
Ausschlusskriterien:
Wenn eine dieser Kriterien nicht erfüllt wird, dann ist der Standort nicht geeignet und alle weiteren Werte werden auf '0' gesetzt.
1. Hauptkategorie: Aktivitätsmuster/Soziale Segregation/Öffentlicher Raum/Verkehrsnetze
Damit dieser Standort bei der Bewertung berücksichtigt wird, muss mindestens ein Kriterium mit mehr als 0 Punkten bewertet werden!
Hier werden die Hauptkriterien aus den gelben Auswahlfeldern (Dropdown, siehe Anleitung ganz oben) ausgewählt und die Bewertung entsprechend berechnet.
2. Hauptkategorie: Wirtschaftlichkeit
Damit dieser Standort bei der Bewertung berücksichtigt wird, muss mindestens ein Kriterium mit mehr als 0 Punkten bewertet werden!
Hier werden die Hauptkriterien aus den gelben Auswahlfeldern (Dropdown, siehe Anleitung ganz oben) ausgewählt und die Bewertung entsprechend berechnet.
Gewichtung der Zusatzkriterien:
Damit dieser Standort bei der Bewertung berücksichtigt wird, muss mindestens ein Kriterium mit entweder 'Ja' oder 'Nein' bewertet werden!
Die Zusatzkriterien werden über diese gelben Auswahlfelder ausgewählt ('Ja', 'Nein'oder 'Keine Angabe'). Die hier angegebenen Werte der Gewichtung kann man im Blatt 'Zusatzkriterien Gewichtung' ändern und gelten dann für alle Standorte. Diese Gewichtung fließt bei der Brechnung des Ergebnises mit ein.
Bildmaterial: Hier kann man ein Foto zur besseren Darstellung des Standortes einfügen.
Gewichtung Hauptkriterium z.B. 60% bedeutet, dass der ermittelte Wert für die Hauptkriterien mit 60% multipliziert wird und so in die Gesamtbewertung einfließt.
Die Gewichtung der Kosten kann ebenfalls frei gewählt werden, die Gewichtung der Zusatzkriterien ergibt sich dann automatisch aus der Summe der beiden anderen Kriterien, die 100% ergeben muss.
B e i s p i e l f o t o

## Priorisierung
|  |  |  | BEWERTUNG UND PRIORISIERUNG DER EINZELNEN STANDORTE | [10 empty] | Link zur Hilfe
Rang |  |  |  | Bewertung pro Kategorie | [6 empty] | Gereihte Bewertung nach Umsetzungspriorität |  |  |  | Katgoriengewichtung | Gewichtung in %
|  | Überhaupt erfüllt? | >>> neue Gesamtnote | Blatt-Nr. | Standort | 1. Hauptkategorie | 2. Hauptkategorie | Zusatzkriterien | Gewichtetes Gesamtergebnis | Ausschlusskriterium | Reihenfolge | Nr. | Standort | Gewichtetes Gesamtergebnis | Gewichtung 1. Hauptkategorie | 60%
1 | 5e-05 | 0 | 0 | 1 | 0 |  |  | 0 | 0 |  |  |  |  | 0 | Gewichtung 2. Hauptkategorie | 30%
2 | 6e-05 | 0 | 0 | 2 | 0 |  |  | 0 | 0 |  |  |  |  | 0 | Gewichtung Zusatzkriterien | 10%
3 | 7e-05 | 0 | 0 | 3 | 0 |  |  | 0 | 0 |  |  |  |  | 0 |  | 100%
4 | 8e-05 | 0 | 0 | 4 | 0 |  |  | 0 | 0 |  |  |  |  | 0
5 | 9e-05 | 0 | 0 | 5 | 0 |  |  | 0 | 0 |  |  |  |  | 0
6 | 0.0001 | 0 | 0 | 6 | 0 |  |  | 0 | 0 |  |  |  |  | 0
7 | 0.00011 | 0 | 0 | 7 |  |  |  |  | 0 |  |  |  |  | 0
8 | 0.00012 | 0 | 0 | 8 |  |  |  |  | 0 |  |  |  |  | 0
9 | 0.00013 | 0 | 0 | 9 |  |  |  |  | 0 |  |  |  |  | 0
10 | 0.00014 | 0 | 0 | 10 |  |  |  |  | 0 |  |  |  |  | 0
11 | 0.00015 | 0 | 0 | 11 |  |  |  |  | 0 |  |  |  |  | 0
12 | 0.00016 | 0 | 0 | 12 |  |  |  |  | 0 |  |  |  |  | 0
13 | 0.00017 | 0 | 0 | 13 |  |  |  |  | 0 |  |  |  |  | 0
14 | 0.00018 | 0 | 0 | 14 |  |  |  |  | 0 |  |  |  |  | 0
15 | 0.00019 | 0 | 0 | 15 |  |  |  |  | 0 |  |  |  |  | 0
16 | 0.0002 | 0 | 0 | 16 |  |  |  |  | 0 |  |  |  |  | 0
17 | 0.00021 | 0 | 0 | 17 |  |  |  |  | 0 |  |  |  |  | 0
18 | 0.00022 | 0 | 0 | 18 |  |  |  |  | 0 |  |  |  |  | 0
19 | 0.00023 | 0 | 0 | 19 |  |  |  |  | 0 |  |  |  |  | 0
20 | 0.00024 | 0 | 0 | 20 |  |  |  |  | 0 |  |  |  |  | 0

## Übersicht Hauptkriterien
Ausschlusskriterien |  |  | Standort_1 | Standort_2 | Standort_3 | Standort_4 | Standort_5 | Standort_6 | Standort_7 | Standort_8 | Standort_9 | Standort_10 | Standort_11 | Standort_12 | Standort_13 | Standort_14 | Standort_15 | Standort_16 | Standort_17 | Standort_18 | Standort_19 | Standort_20
| Straßenbehördliche Vorgaben | Die Kommune muss sich darüber klar sein, dass alle rechtlichen Vorgaben für den Standort erfüllt sind. Die prinzipielle Standorteignung muss in Abstimmung mit den städtischen Planungsabteilungen und der Straßenbehörde, dem Straßenamt, als VerwalterIn des öffentlichen Gutes, erfolgen. | erfüllt | erfüllt | erfüllt | erfüllt | erfüllt | erfüllt
| Bauliche und Technische Eignung | Es muss mit dem Netzbetreiber geklärt werden, ob es überhaupt die technische Voraussetzung für die Errichtung eines Standortes in diesem Bereich gibt. Reicht die Netzkapazität aus, um die gewünschte Anzahl an Ladepunkten zu errichten? Ist eine Aufschließung notwendig und sinnvoll (Entfernung zum Trafo)? Sind Umgestaltungsmaßnahmen (z.B. Gehsteigverbreiterung) notwendig, um Baugenehmigung zu erhalten? | erfüllt | erfüllt | erfüllt | erfüllt | erfüllt | erfüllt
| Spezielle Schutznormen (z.B. Denkmalschutz) | Gibt es Schutznormen, die die relevante Fläche betreffen und eine gesonderte Abstimmung/Verlängerung der Planungsphase mit sich ziehen? Müssen spezielle Ausführungscharakteristika aufgrund von speziellen Schutznormen beachtet werden? Vorgaben der Behörde und spezielle Schutznormen (Grünflächen, Denkmalschutz etc.). Auch das Problem des verfügbaren Platzes spielt bei der Errichtung der Ladeinfrastruktur eine Rolle. Der öffentliche Raum bietet nur bedingt Platz für die Errichtung von Ladeinfrastruktur. So ist es in den Gründerzeitvierteln nur bedingt möglich Ladeinfrastruktur im benötigten Ausmaß zu schaffen. | erfüllt | erfüllt | erfüllt | erfüllt | erfüllt | erfüllt
|  |  | 0 | 0 | 0 | 0 | 0 | 0 | 0 | 0 | 0 | 0 | 0 | 0 | 0 | 0 | 0 | 0 | 0 | 0 | 0 | 0
1. Hauptkategorie: Aktivitätsmuster/Soziale Segregation/Öffentlicher Raum/Verkehrsnetze |  |  | Standort_1 | Standort_2 | Standort_3 | Standort_4 | Standort_5 | Standort_6 | Standort_7 | Standort_8 | Standort_9 | Standort_10 | Standort_11 | Standort_12 | Standort_13 | Standort_14 | Standort_15 | Standort_16 | Standort_17 | Standort_18 | Standort_19 | Standort_20
1. | Siedlungs- und Standortstruktur | Die Siedlungs- und Standortstruktur ist wichtig für die zukünftige Entscheidung von Ladeinfrastruktur. Die Siedlungsdichte spielt eine entscheidende Rolle auch bezüglich der zukünftigen Auslastung der Ladestation (Wirtschaftlichkeit). Es sollte bei der Gewichtung zusätzlich auf die Entwicklungspotentiale geachtet werden, also eine eventuelle Erhöhung der Siedlungsdichte in Zukunft. Um auf die unterschiedlichen Strukturen und Größen der Kommunen eingehen zu können, werden keine Kennzahlen für die Siedlungsdichte zur Punktevergabe hinterlegt, da die Siedlungsdichte regional sehr unterschiedlich ist. | keine Angabe | keine Angabe | keine Angabe | keine Angabe | keine Angabe | keine Angabe
2. | Vorhandene Ladeinfrastruktur | Die Abklärung der bereits bestehenden Ladeinfrastruktur ist notwendig um dem Bedarf an Ladinfrastruktur in der Analyse zu berücksichtigen. Wobei bei der Berücksichtigung der privaten Ladinfrastruktur die Datenerhebung schwierig ist, die Potentiale im privaten Bereich sind aber mitzudenken, da sie den Bedarf von Ladeinfrastruktur im öffentlich zugänglichen Bereich entsprechend reduzieren. Privates Laden ist in vielen Bereichen aufgrund baulicher Gegebenheiten gut möglich (z.B. in Einfamilienhausbereichen, Garagen von neu errichteten Mehrparteienhäusern und Wohnsiedlungen). Dagegen ist das Laden im Mehrfamilienhaus- und Wohnanlagen-Bereich, insbesondere im Bestand und in Quartieren mit hoher Dichte (z.B. in Gründerzeitvierteln) schwieriger umzusetzen. | keine Angabe | keine Angabe | keine Angabe | keine Angabe | keine Angabe | keine Angabe
3. | POI- Points of Interest | Für die Bewertung der Points of Interest in der fußläufigen Umgebung eines potenziellen Standortes ist der Einzugsbereich von max. rund 500 Metern zu Fuß heranzuziehen (entsprechend Einzugsbereich von Haltestellen des öffentlichen Verkehrs). Das entspricht einer Wegedauer von rund 5 – 7 Minuten. Points of Interest in diesem Einzugsbereich, befinden sind für NutzerInnen von Ladestationen in einer zumutbaren Entfernung. Points of Interest im Einzugsbereich von potenziellen Standorten sind zu gliedern in 2 Gruppen, die jeweils mehrere Kategorien von POIs zusammenfassen: • Gruppe 1: POIs als Ziele von alltäglichen Wegen o Kategorie 1.1: Ziele mit dem Wegezweck „Einkaufen“ (Supermarkt, Drogerie, etc.) o Kategorie 1.2: Ziele mit dem Wegezweck „Erledigungen“ (Amt, Post, etc.) o Kategorie 1.3: Ziele mit dem Wegezweck „Freizeit“ (Sportstätten, Museum, Kino, etc.) • Gruppe 2: POIs als Aufenthaltsmöglichkeit während der Tätigkeit „Laden des E-Fahrzeugs“ o Kategorie 2.1: Aufenthalt in Konsumzone (Cafe. Restaurant, etc.) o Kategorie 2.2: Aufenthalt in Zone ohne Konsumzwang (Sitzmöbel im öffentlichen Raum, Park, Platz, öffentliches WC, etc.) Die Bewertung von potenziellen Standorten sieht vor, dass idealerweise von jeder der oben genannten Kategorien mindestens 1 POI im Einzugsbereich gegeben ist. Eine geringere Anzahl an POIs wirkt sich auf die zu vergebende Punktezahl aus. | keine Angabe | keine Angabe | keine Angabe | keine Angabe | keine Angabe | keine Angabe
4. | Erreichbarkeit | Das Kriterium Erreichbarkeit wird umso bedeutender, je geringer die Anzahl der POIs im unmittelbaren Umfeld und gleichzeitig je unattraktiver die Ausstattung des Umfelds des Standortes sind. Dabei sollten verschieden Punkte berücksichtig werden: • Pkw-Erreichbarkeit der Station von übergeordnetem Straßennetz • ÖV-Angebot • Radverleihangebot • Taxi-Angebot, etc. Quantitative Angaben je Beurteilungsgröße sind als Orientierungsgröße zu verstehen, die entsprechend angepasst werden können. Die einzelnen Beurteilungsgrößen ergänzen sich und schließen sich gegenseitig nicht aus. Im Fokus der Beurteilung sollte das Zusammenwirken der einzelnen Angebote stehen. Grundsätzlich sind gut erreichbare Standorte (Anfahrt), die mit Angeboten ausgestattet sind, von denen eine Weiterfahrt gut möglich ist, mit einer höheren Punkteanzahl zu bewerten als Standorte, die schlecht erreichbar sind und an denen keine Angebote zur Weiterfahrt vorhanden sind. Vorrangig ist die Erreichbarkeit über das Straßennetz. | keine Angabe | keine Angabe | keine Angabe | keine Angabe | keine Angabe | keine Angabe
5. | Befahrbarkeit | Einfache Zu- und Abfahrt sind wichtig, um keine Hemmnisse und Barrieren aufzubauen. Sind Zu- und Abfahrten schwierig zu bewältigen, wird der Standortpotential herabgesetzte. Zu Berücksichtigung sind Punkte wie: • Straßentyp (Hauptverkehrsstraße, Sammel- und Erschließungsstraßen) • Verkehrsaufkommen) • zulässige Höchstgeschwindigkeit Beispiele: • schwierige lokale Zu- und Abfahrt: Lage an Hauptverkehrsstraße mit zweistreifiger Fahrbahn im Gegenverkehr, zulässige Geschwindigkeit zw. 50 und 60 km/h • gesicherte lokale Zu- und Abfahrt: Lage an Sammelstraße mit zweistreifigen Fahrbahn im Gegenverkehr; zulässige Geschwindigkeit 50 km/h • einfache/leichte lokale Zu- und Abfahrt ist vorhanden: Lage an Sammelstraße mit zweistreifigen Fahrbahn im Gegenverkehr; zulässige Geschwindigkeit zw. 30 und 50 km/h • sehr einfache/leichte lokale Zu - und Abfahrt von mehreren Seiten vorhanden: Lage an Erschließungsstraße mit bis zu zweistreifigen Fahrbahn im Gegenverkehr; zulässige Geschwindigkeit gleich oder kleiner 30 km/h Quantitative Angaben je Beurteilungsgröße sind als Orientierungsgröße zu verstehen, die entsprechend angepasst werden können. Die einzelnen Beurteilungsgrößen ergänzen sich und schließen sich gegenseitig nicht aus. Im Fokus der Beurteilung sollte die einschränkenden Hemmnisse stehen. | keine Angabe | keine Angabe | keine Angabe | keine Angabe | keine Angabe | keine Angabe
7. | Erkennbarkeit | Die Erkennbarkeit, also die Sichtbarkeit des Standortes ist wichtig um die NutzerInnen auf die Ladeinfrastruktur aufmerksam zu machen. Folgende Punkte sollten bei der Beurteilung der Erkennbarkeit berücksichtig werden: • Erkennbarkeit vom Straßennetz aus • Möglichkeiten der Markierung/Hinweistafeln/Fahnen • Wegweisesystem möglich • E-Ladestation-Umgebungsplan (leicht auffindbar und verständlich) | keine Angabe | keine Angabe | keine Angabe | keine Angabe | keine Angabe | keine Angabe
8. | Platzangebot | Hier wird das vorhandene Platzangebot anhand der Erfordernisse für PKW-Stellplätze bewertet. Dabei wird auf die Möglichkeiten der Aufstellvarianten ebenso Rücksicht genommen wie auf die Qualität des Stellplatzes (Bewertet über die Häufigkeit der Nutzung des Platzangebotes durch die PKW-Insassen). Mögliche Aufstellvarianten: • V1: 45°-Aufstellung (Schrägaufstellung) (Mindestfläche: 19,35 m² pro PKW) • V2: 90°-Aufstellung (Mindestfläche: 15 m² pro PKW) • V3: Parallelaufstellung (Mindestfläche: 17 m² pro PKW) Zur optimalen Ausnutzung des Platzangebotes wird empfohlen, jedenfalls zwei Stellplätze zu realisieren und mit einer Ladesäule zwei Ladepunkte auszustatten. | keine Angabe | keine Angabe | keine Angabe | keine Angabe | keine Angabe | keine Angabe
Ergebnis 1. Hauptkategorie
2. Hauptkategorie: Wirtschaftlichkeit |  |  | Standort_1 | Standort_2 | Standort_3 | Standort_4 | Standort_5 | Standort_6 | Standort_7 | Standort_8 | Standort_9 | Standort_10 | Standort_11 | Standort_12 | Standort_13 | Standort_14 | Standort_15 | Standort_16 | Standort_17 | Standort_18 | Standort_19 | Standort_20
11. | Fördermöglichkeiten | Mögliche Förderungen für die Infrastrukturerstellung sollten geprüft werden. Gibt es Möglichkeiten für bestimmte Standorte Förderungen zu lukrieren, kann die Wirtschaftlichkeit stark erhöht werden z.B. Bundesförderung für die Errichtung öffentlicher E-Ladestationen. | keine Angabe | keine Angabe | keine Angabe | keine Angabe | keine Angabe | keine Angabe
12. | Bauliche Maßnahmen | Sämtliche bauliche Maßnahmen zur Errichtung der Ladestation, inkl. ggf. erforderlicher Leitungslegung sowie Grabungs- und Öffnungsarbeiten. Wesentlicher Kostenbestandteil ist die Entfernung zwischen der Ladestation und der nächstgelegenen Trafostation bzw. des möglichen Zählpunkts. Je größer die Entfernung ist, desto mehr Grabungsarbeiten sind notwendig. Insbesondere im städtischen Bereich sind Flächen häufig versiegelt, dadurch erhöhen sich die Grabungskosten noch weiter. Die Höhe der Kosten für die Grabungen belaufen sich häufig auf ein Drittel der Gesamtinvestitionskosten. | keine Angabe | keine Angabe | keine Angabe | keine Angabe | keine Angabe | keine Angabe
13. | Stromnetz | Der Netzbetreiber prüft den Netzanschluss am möglichen Standort. Muss der Netzanschluss verstärkt werden kommt es zu zusätzlichen Kosten oder eventuell sogar zur nicht Durchführbarkeit. Die Netzprüfung ist also wichtig für die Standortentscheidung. Einmalig fallen Netzzutrittsentgelt und Netzbereitstellungsentgelt bei der Errichtung an. Darüber hinaus fallen im Zuge der Energielieferung laufende Netzgebühren an. | keine Angabe | keine Angabe | keine Angabe | keine Angabe | keine Angabe | keine Angabe
14. | Wirtschaftlichkeit | Für die Standortentscheidung kann als Wirtschaftlichkeitsindikatoren der DB im Zeitverlauf bei 100% Auslastung herangezogen werden. Der Deckungsbeitrag wird in der Kostenrechnung berechnet, indem von den Erlösen (Tarifgestaltung/Abrechnungsmodelle) die variablen Kosten (Wartung, Instandhaltung, Betrieb) abgezogen werden. | keine Angabe | keine Angabe | keine Angabe | keine Angabe | keine Angabe | keine Angabe
Ergebnis 2. Hauptkategorie
Link zur Hilfe

## Zusatzkriterien Gewichtung
ERMITTLUNG GEWICHTUNGSFAKTOREN
Zusatzkriterien | %
Überdachung | 20%
Winterdienst | 20%
Beleuchtung (Sicherheitsaspekt) | 20%
Synergien mit bestehenden Bestrebungen | 10%
Erweiterungsmöglichkeiten | 10%
Multimodale Anknüpfungspunkte | 10%
Verweilmöglichkeit (Parkbank) | 10%
Summe | 100% | 1

## Standort_1
STANDORTBEWERTUNG
|  | Lagebeschreibung |  |  |  | Link zur Hilfe
1 |  | Name: |  | Standort Nummer: | 1
|  | Straße: |  | Gesamtnote: | 0
Netzbetreiber am Areal:
|  | Ausschlusskriterien |  |  |  | Link zur Hilfe
1 |  | Straßenbehördliche Vorgaben | Sind erfüllt
1 |  | Bauliche und Technische Eignung | Flächen sind geeignet
1 |  | Spezielle Schutznormen (z.B. Denkmalschutz) | Sind eingehalten
1
|  | 1. Hauptkategorie: Aktivitätsmuster/Soziale Segregation/Öffentlicher Raum/Verkehrsnetze |  |  | Punktevergabe | Link zur Hilfe
0 |  | Siedlungs- und Standortstruktur | 0 Punkte - keine Angabe |  | 0 | ◄ Bitte 'Siedlungs- und Standortstruktur' auswählen!
0 |  | Vorhandene Ladeinfrastruktur | 0 Punkte - keine Angabe |  | 0 | ◄ Bitte 'Vorhandene Ladeinfrastruktur' auswählen!
0 |  | POI- Points of Interest | 0 Punkte - keine Angabe, keine POIs vorhanden |  | 0 | ◄ Bitte 'POI- Points of Interest' auswählen!
0 |  | Erreichbarkeit | 0 Punkte - keine Angabe |  | 0 | ◄ Bitte 'Erreichbarkeit' auswählen!
0 |  | Befahrbarkeit | 0 Punkte – keine Angabe |  | 0 | ◄ Bitte 'Befahrbarkeit' auswählen!
0 |  | Erkennbarkeit | 0 Punkte - keine Angabe |  | 0 | ◄ Bitte 'Erkennbarkeit' auswählen!
0 |  | Platzangebot | 0 Punkte - keine Angabe |  | 0 | ◄ Bitte 'Platzangebot' auswählen!
|  | Bewertungsergebnis |  |  | 0
|  | 2. Hauptkategorie: Wirtschaftlichkeit |  |  | Punktevergabe | Link zur Hilfe
0 |  | Fördermöglichkeiten | 0 Punkte - keine Angabe |  | 0 | ◄ Bitte 'Fördermöglichkeiten' auswählen!
0 |  | Bauliche Maßnahmen | 0 Punkte - keine Angabe |  | 0 | ◄ Bitte 'Bauliche Maßnahmen' auswählen!
0 |  | Stromnetz | 0 Punkte - keine Angabe |  | 0 | ◄ Bitte 'Stromnetz' auswählen!
0 |  | Wirtschaftlichkeit | 0 Punkte - keine Angabe/kein positiver DB |  | 0 | ◄ Bitte 'Wirtschaftlichkeit' auswählen!
|  | Bewertungsergebnis |  |  | 0
|  | Gewichtung der Zusatzkriterien |  |  |  | Link zur Hilfe
0/1/2 | Gewichtet | Gi | Bewertungskriterien
0 | 0 | 20% | Überdachung |  | keine Angabe | ◄ Bitte 'Ja', 'Nein' oder 'Keine Angabe' auswählen!
0 | 0 | 20% | Winterdienst |  | keine Angabe | ◄ Bitte 'Ja', 'Nein' oder 'Keine Angabe' auswählen!
0 | 0 | 20% | Beleuchtung (Sicherheitsaspekt) |  | keine Angabe | ◄ Bitte 'Ja', 'Nein' oder 'Keine Angabe' auswählen!
0 | 0 | 10% | Synergien mit bestehenden Bestrebungen |  | keine Angabe | ◄ Bitte 'Ja', 'Nein' oder 'Keine Angabe' auswählen!
0 | 0 | 10% | Erweiterungsmöglichkeiten |  | keine Angabe | ◄ Bitte 'Ja', 'Nein' oder 'Keine Angabe' auswählen!
0 | 0 | 10% | Multimodale Anknüpfungspunkte |  | keine Angabe | ◄ Bitte 'Ja', 'Nein' oder 'Keine Angabe' auswählen!
0 | 0 | 10% | Verweilmöglichkeit (Parkbank) |  | keine Angabe | ◄ Bitte 'Ja', 'Nein' oder 'Keine Angabe' auswählen!
| 0 |  |  | Gewichtetes Bewertungsergebnis | 0
|  | Bildmaterial |  |  |  | Link zur Hilfe
Note on C8: Die Kommune muss sich darüber klar sein, dass alle rechtlichen Vorgaben für den Standort erfüllt sind. Die prinzipielle Standorteignung muss in Abstimmung mit den städtischen Planungsabteilungen und der Straßenbehörde, dem Straßenamt, als VerwalterIn des öffentlichen Gutes, erfolgen.
Note on C9: Es muss mit dem Netzbetreiber geklärt werden, ob es überhaupt die technische Voraussetzung für die Errichtung eines Standortes in diesem Bereich gibt. Reicht die Netzkapazität aus, um die gewünschte Anzahl an Ladepunkten zu errichten? Ist eine Aufschließung notwendig und sinnvoll (Entfernung zum Trafo)? Sind Umgestaltungsmaßnahmen (z.B. Gehsteigverbreiterung) notwendig, um Baugenehmigung zu erhalten?
Note on C10: Gibt es Schutznormen, die die relevante Fläche betreffen und eine gesonderte Abstimmung/Verlängerung der Planungsphase mit sich ziehen? Müssen spezielle Ausführungscharakteristika aufgrund von speziellen Schutznormen beachtet werden? Vorgaben der Behörde und spezielle Schutznormen (Grünflächen, Denkmalschutz etc.). Auch das Problem des verfügbaren Platzes spielt bei der Errichtung der Ladeinfrastruktur eine Rolle. Der öffentliche Raum bietet nur bedingt Platz für die Errichtung von Ladeinfrastruktur. So ist es in den Gründerzeitvierteln nur bedingt möglich Ladeinfrastruktur im benötigten Ausmaß zu schaffen.
Note on A11: Werner Trummer: Hier kann man entscheiden, ob unten die Werte angezeigt werden oder eine 0! Originalformel: WENN(MIN($A$8:$A$12)=0;0;1)
Note on C14: Die Siedlungs- und Standortstruktur ist wichtig für die zukünftige Entscheidung von Ladeinfrastruktur. Die Siedlungsdichte spielt eine entscheidende Rolle auch bezüglich der zukünftigen Auslastung der Ladestation (Wirtschaftlichkeit). Es sollte bei der Gewichtung zusätzlich auf die Entwicklungspotentiale geachtet werden, also eine eventuelle Erhöhung der Siedlungsdichte in Zukunft. Um auf die unterschiedlichen Strukturen und Größen der Kommunen eingehen zu können, werden keine Kennzahlen für die Siedlungsdichte zur Punktevergabe hinterlegt, da die Siedlungsdichte regional sehr unterschiedlich ist.
Note on C15: Die Abklärung der bereits bestehenden Ladeinfrastruktur ist notwendig um dem Bedarf an Ladinfrastruktur in der Analyse zu berücksichtigen. Wobei bei der Berücksichtigung der privaten Ladinfrastruktur die Datenerhebung schwierig ist, die Potentiale im privaten Bereich sind aber mitzudenken, da sie den Bedarf von Ladeinfrastruktur im öffentlich zugänglichen Bereich entsprechend reduzieren. Privates Laden ist in vielen Bereichen aufgrund baulicher Gegebenheiten gut möglich (z.B. in Einfamilienhausbereichen, Garagen von neu errichteten Mehrparteienhäusern und Wohnsiedlungen). Dagegen ist das Laden im Mehrfamilienhaus- und Wohnanlagen-Bereich, insbesondere im Bestand und in Quartieren mit hoher Dichte (z.B. in Gründerzeitvierteln) schwieriger umzusetzen.
Note on C16: POI- Points of Interest Für die Bewertung der Points of Interest in der fußläufigen Umgebung eines potenziellen Standortes ist der Einzugsbereich von max. rund 500 Metern zu Fuß heranzuziehen (entsprechend Einzugsbereich von Haltestellen des öffentlichen Verkehrs). Das entspricht einer Wegedauer von rund 5 – 7 Minuten. Points of Interest in diesem Einzugsbereich, befinden sind für NutzerInnen von Ladestationen in einer zumutbaren Entfernung. Points of Interest im Einzugsbereich von potenziellen Standorten sind zu gliedern in 2 Gruppen, die jeweils mehrere Kategorien von POIs zusammenfassen: • Gruppe 1: POIs als Ziele von alltäglichen Wegen o Kategorie 1.1: Ziele mit dem Wegezweck „Einkaufen“ (Supermarkt, Drogerie, etc.) o Kategorie 1.2: Ziele mit dem Wegezweck „Erledigungen“ (Amt, Post, etc.) o Kategorie 1.3: Ziele mit dem Wegezweck „Freizeit“ (Sportstätten, Museum, Kino, etc.) • Gruppe 2: POIs als Aufenthaltsmöglichkeit während der Tätigkeit „Laden des E-Fahrzeugs“ o Kategorie 2.1: Aufenthalt in Konsumzone (Cafe. Restaurant, etc.) o Kategorie 2.2: Aufenthalt in Zone ohne Konsumzwang (Sitzmöbel im öffentlichen Raum, Park, Platz, öffentliches WC, etc.) Die Bewertung von potenziellen Standorten sieht vor, dass idealerweise von jeder der oben genannten Kategorien mindestens 1 POI im Einzugsbereich gegeben ist. Eine geringere Anzahl an POIs wirkt sich auf die zu vergebende Punktezahl aus
Note on C17: Das Kriterium Erreichbarkeit wird umso bedeutender, je geringer die Anzahl der POIs im unmittelbaren Umfeld und gleichzeitig je unattraktiver die Ausstattung des Umfelds des Standortes sind. Dabei sollten verschieden Punkte berücksichtig werden: • Pkw-Erreichbarkeit der Station von übergeordnetem Straßennetz • ÖV-Angebot • Radverleihangebot • Taxi-Angebot, etc. Quantitative Angaben je Beurteilungsgröße sind als Orientierungsgröße zu verstehen, die entsprechend angepasst werden können. Die einzelnen Beurteilungsgrößen ergänzen sich und schließen sich gegenseitig nicht aus. Im Fokus der Beurteilung sollte das Zusammenwirken der einzelnen Angebote stehen. Grundsätzlich sind gut erreichbare Standorte (Anfahrt), die mit Angeboten ausgestattet sind, von denen eine Weiterfahrt gut möglich ist, mit einer höheren Punkteanzahl zu bewerten als Standorte, die schlecht erreichbar sind und an denen keine Angebote zur Weiterfahrt vorhanden sind. Vorrangig ist die Erreichbarkeit über das Straßennetz.
Note on C18: Einfache Zu- und Abfahrt sind wichtig, um keine Hemmnisse und Barrieren aufzubauen. Sind Zu- und Abfahrten schwierig zu bewältigen, wird der Standortpotential herabgesetzte. Zu Berücksichtigung sind Punkte wie: • Straßentyp (Hauptverkehrsstraße, Sammel- und Erschließungsstraßen) • Verkehrsaufkommen) • zulässige Höchstgeschwindigkeit Beispiele: • schwierige lokale Zu- und Abfahrt: Lage an Hauptverkehrsstraße mit zweistreifiger Fahrbahn im Gegenverkehr, zulässige Geschwindigkeit zw. 50 und 60 km/h • gesicherte lokale Zu- und Abfahrt: Lage an Sammelstraße mit zweistreifigen Fahrbahn im Gegenverkehr; zulässige Geschwindigkeit 50 km/h • einfache/leichte lokale Zu- und Abfahrt ist vorhanden: Lage an Sammelstraße mit zweistreifigen Fahrbahn im Gegenverkehr; zulässige Geschwindigkeit zw. 30 und 50 km/h • sehr einfache/leichte lokale Zu - und Abfahrt von mehreren Seiten vorhanden: Lage an Erschließungsstraße mit bis zu zweistreifigen Fahrbahn im Gegenverkehr; zulässige Geschwindigkeit gleich oder kleiner 30 km/h Quantitative Angaben je Beurteilungsgröße sind als Orientierungsgröße zu verstehen, die entsprechend angepasst werden können. Die einzelnen Beurteilungsgrößen ergänzen sich und schließen sich gegenseitig nicht aus. Im Fokus der Beurteilung sollte die einschränkenden Hemmnisse stehen.
Note on C19: Die Erkennbarkeit, also die Sichtbarkeit des Standortes ist wichtig um die NutzerInnen auf die Ladeinfrastruktur aufmerksam zu machen. Folgende Punkte sollten bei der Beurteilung der Erkennbarkeit berücksichtig werden: • Erkennbarkeit vom Straßennetz aus • Möglichkeiten der Markierung/Hinweistafeln/Fahnen • Wegweisesystem möglich • E-Ladestation-Umgebungsplan (leicht auffindbar und verständlich)
Note on C20: Hier wird das vorhandene Platzangebot anhand der Erfordernisse für PKW-Stellplätze bewertet. Dabei wird auf die Möglichkeiten der Aufstellvarianten ebenso Rücksicht genommen wie auf die Qualität des Stellplatzes (Bewertet über die Häufigkeit der Nutzung des Platzangebotes durch die PKW-Insassen). Mögliche Aufstellvarianten: • V1: 45°-Aufstellung (Schrägaufstellung) (Mindestfläche: 19,35 m² pro PKW) • V2: 90°-Aufstellung (Mindestfläche: 15 m² pro PKW) • V3: Parallelaufstellung (Mindestfläche: 17 m² pro PKW) Zur optimalen Ausnutzung des Platzangebotes wird empfohlen, jedenfalls zwei Stellplätze zu realisieren und mit einer Ladesäule zwei Ladepunkte auszustatten.
Note on C25: Mögliche Förderungen für die Infrastrukturerstellung sollten geprüft werden. Gibt es Möglichkeiten für bestimmte Standorte Förderungen zu lukrieren, kann die Wirtschaftlichkeit stark erhöht werden z.B. Bundesförderung für die Errichtung öffentlicher E-Ladestationen.
Note on C26: Sämtliche bauliche Maßnahmen zur Errichtung der Ladestation, inkl. ggf. erforderlicher Leitungslegung sowie Grabungs- und Öffnungsarbeiten. Wesentlicher Kostenbestandteil ist die Entfernung zwischen der Ladestation und der nächstgelegenen Trafostation bzw. des möglichen Zählpunkts. Je größer die Entfernung ist, desto mehr Grabungsarbeiten sind notwendig. Insbesondere im städtischen Bereich sind Flächen häufig versiegelt, dadurch erhöhen sich die Grabungskosten noch weiter. Die Höhe der Kosten für die Grabungen belaufen sich häufig auf ein Drittel der Gesamtinvestitionskosten.
Note on C27: Der Netzbetreiber prüft den Netzanschluss am möglichen Standort. Muss der Netzanschluss verstärkt werden kommt es zu zusätzlichen Kosten oder eventuell sogar zur nicht Durchführbarkeit. Die Netzprüfung ist also wichtig für die Standortentscheidung. Einmalig fallen Netzzutrittsentgelt und Netzbereitstellungsentgelt bei der Errichtung an. Darüber hinaus fallen im Zuge der Energielieferung laufende Netzgebühren an.
Note on C28: Für die Standortentscheidung kann als Wirtschaftlichkeitsindikatoren der DB im Zeitverlauf bei 100% Auslastung herangezogen werden. Der Deckungsbeitrag wird in der Kostenrechnung berechnet, indem von den Erlösen (Tarifgestaltung/Abrechnungsmodelle) die variablen Kosten (Wartung, Instandhaltung, Betrieb) abgezogen werden.
Note on C32: Werner Trummer: Disskusion: sollen diese Zusatzkriterien/Hauptkriterien überhaupt gewichtet werden?

## Standort_2
STANDORTBEWERTUNG
|  | Lagebeschreibung |  |  |  | Link zur Hilfe
1 |  | Name: |  | Standort Nummer: | 2
|  | Straße: |  | Gesamtnote: | 0
Netzbetreiber am Areal:
|  | Ausschlusskriterien |  |  |  | Link zur Hilfe
1 |  | Straßenbehördliche Vorgaben | Sind erfüllt
1 |  | Bauliche und Technische Eignung | Flächen sind geeignet
1 |  | Spezielle Schutznormen (z.B. Denkmalschutz) | Sind eingehalten
1
|  | 1. Hauptkategorie: Aktivitätsmuster/Soziale Segregation/Öffentlicher Raum/Verkehrsnetze |  |  | Punktevergabe | Link zur Hilfe
0 |  | Siedlungs- und Standortstruktur | 0 Punkte - keine Angabe |  | 0 | ◄ Bitte 'Siedlungs- und Standortstruktur' auswählen!
0 |  | Vorhandene Ladeinfrastruktur | 0 Punkte - keine Angabe |  | 0 | ◄ Bitte 'Vorhandene Ladeinfrastruktur' auswählen!
0 |  | POI- Points of Interest | 0 Punkte - keine Angabe, keine POIs vorhanden |  | 0 | ◄ Bitte 'POI- Points of Interest' auswählen!
0 |  | Erreichbarkeit | 0 Punkte - keine Angabe |  | 0 | ◄ Bitte 'Erreichbarkeit' auswählen!
0 |  | Befahrbarkeit | 0 Punkte – keine Angabe |  | 0 | ◄ Bitte 'Befahrbarkeit' auswählen!
0 |  | Erkennbarkeit | 0 Punkte - keine Angabe |  | 0 | ◄ Bitte 'Erkennbarkeit' auswählen!
0 |  | Platzangebot | 0 Punkte - keine Angabe |  | 0 | ◄ Bitte 'Platzangebot' auswählen!
|  | Bewertungsergebnis |  |  | 0
|  | 2. Hauptkategorie: Wirtschaftlichkeit |  |  | Punktevergabe | Link zur Hilfe
0 |  | Fördermöglichkeiten | 0 Punkte - keine Angabe |  | 0 | ◄ Bitte 'Fördermöglichkeiten' auswählen!
0 |  | Bauliche Maßnahmen | 0 Punkte - keine Angabe |  | 0 | ◄ Bitte 'Bauliche Maßnahmen' auswählen!
0 |  | Stromnetz | 0 Punkte - keine Angabe |  | 0 | ◄ Bitte 'Stromnetz' auswählen!
0 |  | Wirtschaftlichkeit | 0 Punkte - keine Angabe/kein positiver DB |  | 0 | ◄ Bitte 'Wirtschaftlichkeit' auswählen!
|  | Bewertungsergebnis |  |  | 0
|  | Gewichtung der Zusatzkriterien |  |  |  | Link zur Hilfe
0/1/2 | Gewichtet | Gi | Bewertungskriterien
0 | 0 | 20% | Überdachung |  | keine Angabe | ◄ Bitte 'Ja', 'Nein' oder 'Keine Angabe' auswählen!
0 | 0 | 20% | Winterdienst |  | keine Angabe | ◄ Bitte 'Ja', 'Nein' oder 'Keine Angabe' auswählen!
0 | 0 | 20% | Beleuchtung (Sicherheitsaspekt) |  | keine Angabe | ◄ Bitte 'Ja', 'Nein' oder 'Keine Angabe' auswählen!
0 | 0 | 10% | Synergien mit bestehenden Bestrebungen |  | keine Angabe | ◄ Bitte 'Ja', 'Nein' oder 'Keine Angabe' auswählen!
0 | 0 | 10% | Erweiterungsmöglichkeiten |  | keine Angabe | ◄ Bitte 'Ja', 'Nein' oder 'Keine Angabe' auswählen!
0 | 0 | 10% | Multimodale Anknüpfungspunkte |  | keine Angabe | ◄ Bitte 'Ja', 'Nein' oder 'Keine Angabe' auswählen!
0 | 0 | 10% | Verweilmöglichkeit (Parkbank) |  | keine Angabe | ◄ Bitte 'Ja', 'Nein' oder 'Keine Angabe' auswählen!
| 0 |  |  | Gewichtetes Bewertungsergebnis | 0
|  | Bildmaterial |  |  |  | Link zur Hilfe
Note on C8: Die Kommune muss sich darüber klar sein, dass alle rechtlichen Vorgaben für den Standort erfüllt sind. Die prinzipielle Standorteignung muss in Abstimmung mit den städtischen Planungsabteilungen und der Straßenbehörde, dem Straßenamt, als VerwalterIn des öffentlichen Gutes, erfolgen.
Note on C9: Es muss mit dem Netzbetreiber geklärt werden, ob es überhaupt die technische Voraussetzung für die Errichtung eines Standortes in diesem Bereich gibt. Reicht die Netzkapazität aus, um die gewünschte Anzahl an Ladepunkten zu errichten? Ist eine Aufschließung notwendig und sinnvoll (Entfernung zum Trafo)? Sind Umgestaltungsmaßnahmen (z.B. Gehsteigverbreiterung) notwendig, um Baugenehmigung zu erhalten?
Note on C10: Gibt es Schutznormen, die die relevante Fläche betreffen und eine gesonderte Abstimmung/Verlängerung der Planungsphase mit sich ziehen? Müssen spezielle Ausführungscharakteristika aufgrund von speziellen Schutznormen beachtet werden? Vorgaben der Behörde und spezielle Schutznormen (Grünflächen, Denkmalschutz etc.). Auch das Problem des verfügbaren Platzes spielt bei der Errichtung der Ladeinfrastruktur eine Rolle. Der öffentliche Raum bietet nur bedingt Platz für die Errichtung von Ladeinfrastruktur. So ist es in den Gründerzeitvierteln nur bedingt möglich Ladeinfrastruktur im benötigten Ausmaß zu schaffen.
Note on A11: Werner Trummer: Hier kann man entscheiden, ob unten die Werte angezeigt werden oder eine 0! Originalformel: WENN(MIN($A$8:$A$12)=0;0;1)
Note on C14: Die Siedlungs- und Standortstruktur ist wichtig für die zukünftige Entscheidung von Ladeinfrastruktur. Die Siedlungsdichte spielt eine entscheidende Rolle auch bezüglich der zukünftigen Auslastung der Ladestation (Wirtschaftlichkeit). Es sollte bei der Gewichtung zusätzlich auf die Entwicklungspotentiale geachtet werden, also eine eventuelle Erhöhung der Siedlungsdichte in Zukunft. Um auf die unterschiedlichen Strukturen und Größen der Kommunen eingehen zu können, werden keine Kennzahlen für die Siedlungsdichte zur Punktevergabe hinterlegt, da die Siedlungsdichte regional sehr unterschiedlich ist.
Note on C15: Die Abklärung der bereits bestehenden Ladeinfrastruktur ist notwendig um dem Bedarf an Ladinfrastruktur in der Analyse zu berücksichtigen. Wobei bei der Berücksichtigung der privaten Ladinfrastruktur die Datenerhebung schwierig ist, die Potentiale im privaten Bereich sind aber mitzudenken, da sie den Bedarf von Ladeinfrastruktur im öffentlich zugänglichen Bereich entsprechend reduzieren. Privates Laden ist in vielen Bereichen aufgrund baulicher Gegebenheiten gut möglich (z.B. in Einfamilienhausbereichen, Garagen von neu errichteten Mehrparteienhäusern und Wohnsiedlungen). Dagegen ist das Laden im Mehrfamilienhaus- und Wohnanlagen-Bereich, insbesondere im Bestand und in Quartieren mit hoher Dichte (z.B. in Gründerzeitvierteln) schwieriger umzusetzen.
Note on C16: POI- Points of Interest Für die Bewertung der Points of Interest in der fußläufigen Umgebung eines potenziellen Standortes ist der Einzugsbereich von max. rund 500 Metern zu Fuß heranzuziehen (entsprechend Einzugsbereich von Haltestellen des öffentlichen Verkehrs). Das entspricht einer Wegedauer von rund 5 – 7 Minuten. Points of Interest in diesem Einzugsbereich, befinden sind für NutzerInnen von Ladestationen in einer zumutbaren Entfernung. Points of Interest im Einzugsbereich von potenziellen Standorten sind zu gliedern in 2 Gruppen, die jeweils mehrere Kategorien von POIs zusammenfassen: • Gruppe 1: POIs als Ziele von alltäglichen Wegen o Kategorie 1.1: Ziele mit dem Wegezweck „Einkaufen“ (Supermarkt, Drogerie, etc.) o Kategorie 1.2: Ziele mit dem Wegezweck „Erledigungen“ (Amt, Post, etc.) o Kategorie 1.3: Ziele mit dem Wegezweck „Freizeit“ (Sportstätten, Museum, Kino, etc.) • Gruppe 2: POIs als Aufenthaltsmöglichkeit während der Tätigkeit „Laden des E-Fahrzeugs“ o Kategorie 2.1: Aufenthalt in Konsumzone (Cafe. Restaurant, etc.) o Kategorie 2.2: Aufenthalt in Zone ohne Konsumzwang (Sitzmöbel im öffentlichen Raum, Park, Platz, öffentliches WC, etc.) Die Bewertung von potenziellen Standorten sieht vor, dass idealerweise von jeder der oben genannten Kategorien mindestens 1 POI im Einzugsbereich gegeben ist. Eine geringere Anzahl an POIs wirkt sich auf die zu vergebende Punktezahl aus
Note on C17: Das Kriterium Erreichbarkeit wird umso bedeutender, je geringer die Anzahl der POIs im unmittelbaren Umfeld und gleichzeitig je unattraktiver die Ausstattung des Umfelds des Standortes sind. Dabei sollten verschieden Punkte berücksichtig werden: • Pkw-Erreichbarkeit der Station von übergeordnetem Straßennetz • ÖV-Angebot • Radverleihangebot • Taxi-Angebot, etc. Quantitative Angaben je Beurteilungsgröße sind als Orientierungsgröße zu verstehen, die entsprechend angepasst werden können. Die einzelnen Beurteilungsgrößen ergänzen sich und schließen sich gegenseitig nicht aus. Im Fokus der Beurteilung sollte das Zusammenwirken der einzelnen Angebote stehen. Grundsätzlich sind gut erreichbare Standorte (Anfahrt), die mit Angeboten ausgestattet sind, von denen eine Weiterfahrt gut möglich ist, mit einer höheren Punkteanzahl zu bewerten als Standorte, die schlecht erreichbar sind und an denen keine Angebote zur Weiterfahrt vorhanden sind. Vorrangig ist die Erreichbarkeit über das Straßennetz.
Note on C18: Einfache Zu- und Abfahrt sind wichtig, um keine Hemmnisse und Barrieren aufzubauen. Sind Zu- und Abfahrten schwierig zu bewältigen, wird der Standortpotential herabgesetzte. Zu Berücksichtigung sind Punkte wie: • Straßentyp (Hauptverkehrsstraße, Sammel- und Erschließungsstraßen) • Verkehrsaufkommen) • zulässige Höchstgeschwindigkeit Beispiele: • schwierige lokale Zu- und Abfahrt: Lage an Hauptverkehrsstraße mit zweistreifiger Fahrbahn im Gegenverkehr, zulässige Geschwindigkeit zw. 50 und 60 km/h • gesicherte lokale Zu- und Abfahrt: Lage an Sammelstraße mit zweistreifigen Fahrbahn im Gegenverkehr; zulässige Geschwindigkeit 50 km/h • einfache/leichte lokale Zu- und Abfahrt ist vorhanden: Lage an Sammelstraße mit zweistreifigen Fahrbahn im Gegenverkehr; zulässige Geschwindigkeit zw. 30 und 50 km/h • sehr einfache/leichte lokale Zu - und Abfahrt von mehreren Seiten vorhanden: Lage an Erschließungsstraße mit bis zu zweistreifigen Fahrbahn im Gegenverkehr; zulässige Geschwindigkeit gleich oder kleiner 30 km/h Quantitative Angaben je Beurteilungsgröße sind als Orientierungsgröße zu verstehen, die entsprechend angepasst werden können. Die einzelnen Beurteilungsgrößen ergänzen sich und schließen sich gegenseitig nicht aus. Im Fokus der Beurteilung sollte die einschränkenden Hemmnisse stehen.
Note on C19: Die Erkennbarkeit, also die Sichtbarkeit des Standortes ist wichtig um die NutzerInnen auf die Ladeinfrastruktur aufmerksam zu machen. Folgende Punkte sollten bei der Beurteilung der Erkennbarkeit berücksichtig werden: • Erkennbarkeit vom Straßennetz aus • Möglichkeiten der Markierung/Hinweistafeln/Fahnen • Wegweisesystem möglich • E-Ladestation-Umgebungsplan (leicht auffindbar und verständlich)
Note on C20: Hier wird das vorhandene Platzangebot anhand der Erfordernisse für PKW-Stellplätze bewertet. Dabei wird auf die Möglichkeiten der Aufstellvarianten ebenso Rücksicht genommen wie auf die Qualität des Stellplatzes (Bewertet über die Häufigkeit der Nutzung des Platzangebotes durch die PKW-Insassen). Mögliche Aufstellvarianten: • V1: 45°-Aufstellung (Schrägaufstellung) (Mindestfläche: 19,35 m² pro PKW) • V2: 90°-Aufstellung (Mindestfläche: 15 m² pro PKW) • V3: Parallelaufstellung (Mindestfläche: 17 m² pro PKW) Zur optimalen Ausnutzung des Platzangebotes wird empfohlen, jedenfalls zwei Stellplätze zu realisieren und mit einer Ladesäule zwei Ladepunkte auszustatten.
Note on C25: Mögliche Förderungen für die Infrastrukturerstellung sollten geprüft werden. Gibt es Möglichkeiten für bestimmte Standorte Förderungen zu lukrieren, kann die Wirtschaftlichkeit stark erhöht werden z.B. Bundesförderung für die Errichtung öffentlicher E-Ladestationen.
Note on C26: Sämtliche bauliche Maßnahmen zur Errichtung der Ladestation, inkl. ggf. erforderlicher Leitungslegung sowie Grabungs- und Öffnungsarbeiten. Wesentlicher Kostenbestandteil ist die Entfernung zwischen der Ladestation und der nächstgelegenen Trafostation bzw. des möglichen Zählpunkts. Je größer die Entfernung ist, desto mehr Grabungsarbeiten sind notwendig. Insbesondere im städtischen Bereich sind Flächen häufig versiegelt, dadurch erhöhen sich die Grabungskosten noch weiter. Die Höhe der Kosten für die Grabungen belaufen sich häufig auf ein Drittel der Gesamtinvestitionskosten.
Note on C27: Der Netzbetreiber prüft den Netzanschluss am möglichen Standort. Muss der Netzanschluss verstärkt werden kommt es zu zusätzlichen Kosten oder eventuell sogar zur nicht Durchführbarkeit. Die Netzprüfung ist also wichtig für die Standortentscheidung. Einmalig fallen Netzzutrittsentgelt und Netzbereitstellungsentgelt bei der Errichtung an. Darüber hinaus fallen im Zuge der Energielieferung laufende Netzgebühren an.
Note on C28: Für die Standortentscheidung kann als Wirtschaftlichkeitsindikatoren der DB im Zeitverlauf bei 100% Auslastung herangezogen werden. Der Deckungsbeitrag wird in der Kostenrechnung berechnet, indem von den Erlösen (Tarifgestaltung/Abrechnungsmodelle) die variablen Kosten (Wartung, Instandhaltung, Betrieb) abgezogen werden.
Note on C32: Werner Trummer: Disskusion: sollen diese Zusatzkriterien/Hauptkriterien überhaupt gewichtet werden?

## Standort_3
STANDORTBEWERTUNG
|  | Lagebeschreibung |  |  |  | Link zur Hilfe
1 |  | Name: |  | Standort Nummer: | 3
|  | Straße: |  | Gesamtnote: | 0
Netzbetreiber am Areal:
|  | Ausschlusskriterien |  |  |  | Link zur Hilfe
1 |  | Straßenbehördliche Vorgaben | Sind erfüllt
1 |  | Bauliche und Technische Eignung | Flächen sind geeignet
1 |  | Spezielle Schutznormen (z.B. Denkmalschutz) | Sind eingehalten
1
|  | 1. Hauptkategorie: Aktivitätsmuster/Soziale Segregation/Öffentlicher Raum/Verkehrsnetze |  |  | Punktevergabe | Link zur Hilfe
0 |  | Siedlungs- und Standortstruktur | 0 Punkte - keine Angabe |  | 0 | ◄ Bitte 'Siedlungs- und Standortstruktur' auswählen!
0 |  | Vorhandene Ladeinfrastruktur | 0 Punkte - keine Angabe |  | 0 | ◄ Bitte 'Vorhandene Ladeinfrastruktur' auswählen!
0 |  | POI- Points of Interest | 0 Punkte - keine Angabe, keine POIs vorhanden |  | 0 | ◄ Bitte 'POI- Points of Interest' auswählen!
0 |  | Erreichbarkeit | 0 Punkte - keine Angabe |  | 0 | ◄ Bitte 'Erreichbarkeit' auswählen!
0 |  | Befahrbarkeit | 0 Punkte – keine Angabe |  | 0 | ◄ Bitte 'Befahrbarkeit' auswählen!
0 |  | Erkennbarkeit | 0 Punkte - keine Angabe |  | 0 | ◄ Bitte 'Erkennbarkeit' auswählen!
0 |  | Platzangebot | 0 Punkte - keine Angabe |  | 0 | ◄ Bitte 'Platzangebot' auswählen!
|  | Bewertungsergebnis |  |  | 0
|  | 2. Hauptkategorie: Wirtschaftlichkeit |  |  | Punktevergabe | Link zur Hilfe
0 |  | Fördermöglichkeiten | 0 Punkte - keine Angabe |  | 0 | ◄ Bitte 'Fördermöglichkeiten' auswählen!
0 |  | Bauliche Maßnahmen | 0 Punkte - keine Angabe |  | 0 | ◄ Bitte 'Bauliche Maßnahmen' auswählen!
0 |  | Stromnetz | 0 Punkte - keine Angabe |  | 0 | ◄ Bitte 'Stromnetz' auswählen!
0 |  | Wirtschaftlichkeit | 0 Punkte - keine Angabe/kein positiver DB |  | 0 | ◄ Bitte 'Wirtschaftlichkeit' auswählen!
|  | Bewertungsergebnis |  |  | 0
|  | Gewichtung der Zusatzkriterien |  |  |  | Link zur Hilfe
0/1/2 | Gewichtet | Gi | Bewertungskriterien
0 | 0 | 20% | Überdachung |  | keine Angabe | ◄ Bitte 'Ja', 'Nein' oder 'Keine Angabe' auswählen!
0 | 0 | 20% | Winterdienst |  | keine Angabe | ◄ Bitte 'Ja', 'Nein' oder 'Keine Angabe' auswählen!
0 | 0 | 20% | Beleuchtung (Sicherheitsaspekt) |  | keine Angabe | ◄ Bitte 'Ja', 'Nein' oder 'Keine Angabe' auswählen!
0 | 0 | 10% | Synergien mit bestehenden Bestrebungen |  | keine Angabe | ◄ Bitte 'Ja', 'Nein' oder 'Keine Angabe' auswählen!
0 | 0 | 10% | Erweiterungsmöglichkeiten |  | keine Angabe | ◄ Bitte 'Ja', 'Nein' oder 'Keine Angabe' auswählen!
0 | 0 | 10% | Multimodale Anknüpfungspunkte |  | keine Angabe | ◄ Bitte 'Ja', 'Nein' oder 'Keine Angabe' auswählen!
0 | 0 | 10% | Verweilmöglichkeit (Parkbank) |  | keine Angabe | ◄ Bitte 'Ja', 'Nein' oder 'Keine Angabe' auswählen!
| 0 |  |  | Gewichtetes Bewertungsergebnis | 0
|  | Bildmaterial |  |  |  | Link zur Hilfe
Note on C8: Die Kommune muss sich darüber klar sein, dass alle rechtlichen Vorgaben für den Standort erfüllt sind. Die prinzipielle Standorteignung muss in Abstimmung mit den städtischen Planungsabteilungen und der Straßenbehörde, dem Straßenamt, als VerwalterIn des öffentlichen Gutes, erfolgen.
Note on C9: Es muss mit dem Netzbetreiber geklärt werden, ob es überhaupt die technische Voraussetzung für die Errichtung eines Standortes in diesem Bereich gibt. Reicht die Netzkapazität aus, um die gewünschte Anzahl an Ladepunkten zu errichten? Ist eine Aufschließung notwendig und sinnvoll (Entfernung zum Trafo)? Sind Umgestaltungsmaßnahmen (z.B. Gehsteigverbreiterung) notwendig, um Baugenehmigung zu erhalten?
Note on C10: Gibt es Schutznormen, die die relevante Fläche betreffen und eine gesonderte Abstimmung/Verlängerung der Planungsphase mit sich ziehen? Müssen spezielle Ausführungscharakteristika aufgrund von speziellen Schutznormen beachtet werden? Vorgaben der Behörde und spezielle Schutznormen (Grünflächen, Denkmalschutz etc.). Auch das Problem des verfügbaren Platzes spielt bei der Errichtung der Ladeinfrastruktur eine Rolle. Der öffentliche Raum bietet nur bedingt Platz für die Errichtung von Ladeinfrastruktur. So ist es in den Gründerzeitvierteln nur bedingt möglich Ladeinfrastruktur im benötigten Ausmaß zu schaffen.
Note on A11: Werner Trummer: Hier kann man entscheiden, ob unten die Werte angezeigt werden oder eine 0! Originalformel: WENN(MIN($A$8:$A$12)=0;0;1)
Note on C14: Die Siedlungs- und Standortstruktur ist wichtig für die zukünftige Entscheidung von Ladeinfrastruktur. Die Siedlungsdichte spielt eine entscheidende Rolle auch bezüglich der zukünftigen Auslastung der Ladestation (Wirtschaftlichkeit). Es sollte bei der Gewichtung zusätzlich auf die Entwicklungspotentiale geachtet werden, also eine eventuelle Erhöhung der Siedlungsdichte in Zukunft. Um auf die unterschiedlichen Strukturen und Größen der Kommunen eingehen zu können, werden keine Kennzahlen für die Siedlungsdichte zur Punktevergabe hinterlegt, da die Siedlungsdichte regional sehr unterschiedlich ist.
Note on C15: Die Abklärung der bereits bestehenden Ladeinfrastruktur ist notwendig um dem Bedarf an Ladinfrastruktur in der Analyse zu berücksichtigen. Wobei bei der Berücksichtigung der privaten Ladinfrastruktur die Datenerhebung schwierig ist, die Potentiale im privaten Bereich sind aber mitzudenken, da sie den Bedarf von Ladeinfrastruktur im öffentlich zugänglichen Bereich entsprechend reduzieren. Privates Laden ist in vielen Bereichen aufgrund baulicher Gegebenheiten gut möglich (z.B. in Einfamilienhausbereichen, Garagen von neu errichteten Mehrparteienhäusern und Wohnsiedlungen). Dagegen ist das Laden im Mehrfamilienhaus- und Wohnanlagen-Bereich, insbesondere im Bestand und in Quartieren mit hoher Dichte (z.B. in Gründerzeitvierteln) schwieriger umzusetzen.
Note on C16: POI- Points of Interest Für die Bewertung der Points of Interest in der fußläufigen Umgebung eines potenziellen Standortes ist der Einzugsbereich von max. rund 500 Metern zu Fuß heranzuziehen (entsprechend Einzugsbereich von Haltestellen des öffentlichen Verkehrs). Das entspricht einer Wegedauer von rund 5 – 7 Minuten. Points of Interest in diesem Einzugsbereich, befinden sind für NutzerInnen von Ladestationen in einer zumutbaren Entfernung. Points of Interest im Einzugsbereich von potenziellen Standorten sind zu gliedern in 2 Gruppen, die jeweils mehrere Kategorien von POIs zusammenfassen: • Gruppe 1: POIs als Ziele von alltäglichen Wegen o Kategorie 1.1: Ziele mit dem Wegezweck „Einkaufen“ (Supermarkt, Drogerie, etc.) o Kategorie 1.2: Ziele mit dem Wegezweck „Erledigungen“ (Amt, Post, etc.) o Kategorie 1.3: Ziele mit dem Wegezweck „Freizeit“ (Sportstätten, Museum, Kino, etc.) • Gruppe 2: POIs als Aufenthaltsmöglichkeit während der Tätigkeit „Laden des E-Fahrzeugs“ o Kategorie 2.1: Aufenthalt in Konsumzone (Cafe. Restaurant, etc.) o Kategorie 2.2: Aufenthalt in Zone ohne Konsumzwang (Sitzmöbel im öffentlichen Raum, Park, Platz, öffentliches WC, etc.) Die Bewertung von potenziellen Standorten sieht vor, dass idealerweise von jeder der oben genannten Kategorien mindestens 1 POI im Einzugsbereich gegeben ist. Eine geringere Anzahl an POIs wirkt sich auf die zu vergebende Punktezahl aus
Note on C17: Das Kriterium Erreichbarkeit wird umso bedeutender, je geringer die Anzahl der POIs im unmittelbaren Umfeld und gleichzeitig je unattraktiver die Ausstattung des Umfelds des Standortes sind. Dabei sollten verschieden Punkte berücksichtig werden: • Pkw-Erreichbarkeit der Station von übergeordnetem Straßennetz • ÖV-Angebot • Radverleihangebot • Taxi-Angebot, etc. Quantitative Angaben je Beurteilungsgröße sind als Orientierungsgröße zu verstehen, die entsprechend angepasst werden können. Die einzelnen Beurteilungsgrößen ergänzen sich und schließen sich gegenseitig nicht aus. Im Fokus der Beurteilung sollte das Zusammenwirken der einzelnen Angebote stehen. Grundsätzlich sind gut erreichbare Standorte (Anfahrt), die mit Angeboten ausgestattet sind, von denen eine Weiterfahrt gut möglich ist, mit einer höheren Punkteanzahl zu bewerten als Standorte, die schlecht erreichbar sind und an denen keine Angebote zur Weiterfahrt vorhanden sind. Vorrangig ist die Erreichbarkeit über das Straßennetz.
Note on C18: Einfache Zu- und Abfahrt sind wichtig, um keine Hemmnisse und Barrieren aufzubauen. Sind Zu- und Abfahrten schwierig zu bewältigen, wird der Standortpotential herabgesetzte. Zu Berücksichtigung sind Punkte wie: • Straßentyp (Hauptverkehrsstraße, Sammel- und Erschließungsstraßen) • Verkehrsaufkommen) • zulässige Höchstgeschwindigkeit Beispiele: • schwierige lokale Zu- und Abfahrt: Lage an Hauptverkehrsstraße mit zweistreifiger Fahrbahn im Gegenverkehr, zulässige Geschwindigkeit zw. 50 und 60 km/h • gesicherte lokale Zu- und Abfahrt: Lage an Sammelstraße mit zweistreifigen Fahrbahn im Gegenverkehr; zulässige Geschwindigkeit 50 km/h • einfache/leichte lokale Zu- und Abfahrt ist vorhanden: Lage an Sammelstraße mit zweistreifigen Fahrbahn im Gegenverkehr; zulässige Geschwindigkeit zw. 30 und 50 km/h • sehr einfache/leichte lokale Zu - und Abfahrt von mehreren Seiten vorhanden: Lage an Erschließungsstraße mit bis zu zweistreifigen Fahrbahn im Gegenverkehr; zulässige Geschwindigkeit gleich oder kleiner 30 km/h Quantitative Angaben je Beurteilungsgröße sind als Orientierungsgröße zu verstehen, die entsprechend angepasst werden können. Die einzelnen Beurteilungsgrößen ergänzen sich und schließen sich gegenseitig nicht aus. Im Fokus der Beurteilung sollte die einschränkenden Hemmnisse stehen.
Note on C19: Die Erkennbarkeit, also die Sichtbarkeit des Standortes ist wichtig um die NutzerInnen auf die Ladeinfrastruktur aufmerksam zu machen. Folgende Punkte sollten bei der Beurteilung der Erkennbarkeit berücksichtig werden: • Erkennbarkeit vom Straßennetz aus • Möglichkeiten der Markierung/Hinweistafeln/Fahnen • Wegweisesystem möglich • E-Ladestation-Umgebungsplan (leicht auffindbar und verständlich)
Note on C20: Hier wird das vorhandene Platzangebot anhand der Erfordernisse für PKW-Stellplätze bewertet. Dabei wird auf die Möglichkeiten der Aufstellvarianten ebenso Rücksicht genommen wie auf die Qualität des Stellplatzes (Bewertet über die Häufigkeit der Nutzung des Platzangebotes durch die PKW-Insassen). Mögliche Aufstellvarianten: • V1: 45°-Aufstellung (Schrägaufstellung) (Mindestfläche: 19,35 m² pro PKW) • V2: 90°-Aufstellung (Mindestfläche: 15 m² pro PKW) • V3: Parallelaufstellung (Mindestfläche: 17 m² pro PKW) Zur optimalen Ausnutzung des Platzangebotes wird empfohlen, jedenfalls zwei Stellplätze zu realisieren und mit einer Ladesäule zwei Ladepunkte auszustatten.
Note on C25: Mögliche Förderungen für die Infrastrukturerstellung sollten geprüft werden. Gibt es Möglichkeiten für bestimmte Standorte Förderungen zu lukrieren, kann die Wirtschaftlichkeit stark erhöht werden z.B. Bundesförderung für die Errichtung öffentlicher E-Ladestationen.
Note on C26: Sämtliche bauliche Maßnahmen zur Errichtung der Ladestation, inkl. ggf. erforderlicher Leitungslegung sowie Grabungs- und Öffnungsarbeiten. Wesentlicher Kostenbestandteil ist die Entfernung zwischen der Ladestation und der nächstgelegenen Trafostation bzw. des möglichen Zählpunkts. Je größer die Entfernung ist, desto mehr Grabungsarbeiten sind notwendig. Insbesondere im städtischen Bereich sind Flächen häufig versiegelt, dadurch erhöhen sich die Grabungskosten noch weiter. Die Höhe der Kosten für die Grabungen belaufen sich häufig auf ein Drittel der Gesamtinvestitionskosten.
Note on C27: Der Netzbetreiber prüft den Netzanschluss am möglichen Standort. Muss der Netzanschluss verstärkt werden kommt es zu zusätzlichen Kosten oder eventuell sogar zur nicht Durchführbarkeit. Die Netzprüfung ist also wichtig für die Standortentscheidung. Einmalig fallen Netzzutrittsentgelt und Netzbereitstellungsentgelt bei der Errichtung an. Darüber hinaus fallen im Zuge der Energielieferung laufende Netzgebühren an.
Note on C28: Für die Standortentscheidung kann als Wirtschaftlichkeitsindikatoren der DB im Zeitverlauf bei 100% Auslastung herangezogen werden. Der Deckungsbeitrag wird in der Kostenrechnung berechnet, indem von den Erlösen (Tarifgestaltung/Abrechnungsmodelle) die variablen Kosten (Wartung, Instandhaltung, Betrieb) abgezogen werden.
Note on C32: Werner Trummer: Disskusion: sollen diese Zusatzkriterien/Hauptkriterien überhaupt gewichtet werden?

## Standort_4
STANDORTBEWERTUNG
|  | Lagebeschreibung |  |  |  | Link zur Hilfe
1 |  | Name: |  | Standort Nummer: | 4
|  | Straße: |  | Gesamtnote: | 0
Netzbetreiber am Areal:
|  | Ausschlusskriterien |  |  |  | Link zur Hilfe
1 |  | Straßenbehördliche Vorgaben | Sind erfüllt
1 |  | Bauliche und Technische Eignung | Flächen sind geeignet
1 |  | Spezielle Schutznormen (z.B. Denkmalschutz) | Sind eingehalten
1
|  | 1. Hauptkategorie: Aktivitätsmuster/Soziale Segregation/Öffentlicher Raum/Verkehrsnetze |  |  | Punktevergabe | Link zur Hilfe
0 |  | Siedlungs- und Standortstruktur | 0 Punkte - keine Angabe |  | 0 | ◄ Bitte 'Siedlungs- und Standortstruktur' auswählen!
0 |  | Vorhandene Ladeinfrastruktur | 0 Punkte - keine Angabe |  | 0 | ◄ Bitte 'Vorhandene Ladeinfrastruktur' auswählen!
0 |  | POI- Points of Interest | 0 Punkte - keine Angabe, keine POIs vorhanden |  | 0 | ◄ Bitte 'POI- Points of Interest' auswählen!
0 |  | Erreichbarkeit | 0 Punkte - keine Angabe |  | 0 | ◄ Bitte 'Erreichbarkeit' auswählen!
0 |  | Befahrbarkeit | 0 Punkte – keine Angabe |  | 0 | ◄ Bitte 'Befahrbarkeit' auswählen!
0 |  | Erkennbarkeit | 0 Punkte - keine Angabe |  | 0 | ◄ Bitte 'Erkennbarkeit' auswählen!
0 |  | Platzangebot | 0 Punkte - keine Angabe |  | 0 | ◄ Bitte 'Platzangebot' auswählen!
|  | Bewertungsergebnis |  |  | 0
|  | 2. Hauptkategorie: Wirtschaftlichkeit |  |  | Punktevergabe | Link zur Hilfe
0 |  | Fördermöglichkeiten | 0 Punkte - keine Angabe |  | 0 | ◄ Bitte 'Fördermöglichkeiten' auswählen!
0 |  | Bauliche Maßnahmen | 0 Punkte - keine Angabe |  | 0 | ◄ Bitte 'Bauliche Maßnahmen' auswählen!
0 |  | Stromnetz | 0 Punkte - keine Angabe |  | 0 | ◄ Bitte 'Stromnetz' auswählen!
0 |  | Wirtschaftlichkeit | 0 Punkte - keine Angabe/kein positiver DB |  | 0 | ◄ Bitte 'Wirtschaftlichkeit' auswählen!
|  | Bewertungsergebnis |  |  | 0
|  | Gewichtung der Zusatzkriterien |  |  |  | Link zur Hilfe
0/1/2 | Gewichtet | Gi | Bewertungskriterien
0 | 0 | 20% | Überdachung |  | keine Angabe | ◄ Bitte 'Ja', 'Nein' oder 'Keine Angabe' auswählen!
0 | 0 | 20% | Winterdienst |  | keine Angabe | ◄ Bitte 'Ja', 'Nein' oder 'Keine Angabe' auswählen!
0 | 0 | 20% | Beleuchtung (Sicherheitsaspekt) |  | keine Angabe | ◄ Bitte 'Ja', 'Nein' oder 'Keine Angabe' auswählen!
0 | 0 | 10% | Synergien mit bestehenden Bestrebungen |  | keine Angabe | ◄ Bitte 'Ja', 'Nein' oder 'Keine Angabe' auswählen!
0 | 0 | 10% | Erweiterungsmöglichkeiten |  | keine Angabe | ◄ Bitte 'Ja', 'Nein' oder 'Keine Angabe' auswählen!
0 | 0 | 10% | Multimodale Anknüpfungspunkte |  | keine Angabe | ◄ Bitte 'Ja', 'Nein' oder 'Keine Angabe' auswählen!
0 | 0 | 10% | Verweilmöglichkeit (Parkbank) |  | keine Angabe | ◄ Bitte 'Ja', 'Nein' oder 'Keine Angabe' auswählen!
| 0 |  |  | Gewichtetes Bewertungsergebnis | 0
|  | Bildmaterial |  |  |  | Link zur Hilfe
Note on C8: Werner Trummer: Die Kommune muss sich darüber klar sein, dass alle rechtlichen Vorgaben für den Standort erfüllt sind. Die prinzipielle Standorteignung muss in Abstimmung mit den städtischen Planungsabteilungen und der Straßenbehörde, dem Straßenamt, als VerwalterIn des öffentlichen Gutes, erfolgen.
Note on C9: Werner Trummer: Es muss mit dem Netzbetreiber geklärt werden, ob es überhaupt die technische Voraussetzung für die Errichtung eines Standortes in diesem Bereich gibt. Reicht die Netzkapazität aus, um die gewünschte Anzahl an Ladepunkten zu errichten? Ist eine Aufschließung notwendig und sinnvoll (Entfernung zum Trafo)? Sind Umgestaltungsmaßnahmen (z.B. Gehsteigverbreiterung) notwendig, um Baugenehmigung zu erhalten?
Note on C10: Werner Trummer: Gibt es Schutznormen, die die relevante Fläche betreffen und eine gesonderte Abstimmung/Verlängerung der Planungsphase mit sich ziehen? Müssen spezielle Ausführungscharakteristika aufgrund von speziellen Schutznormen beachtet werden? Vorgaben der Behörde und spezielle Schutznormen (Grünflächen, Denkmalschutz etc.). Auch das Problem des verfügbaren Platzes spielt bei der Errichtung der Ladeinfrastruktur eine Rolle. Der öffentliche Raum bietet nur bedingt Platz für die Errichtung von Ladeinfrastruktur. So ist es in den Gründerzeitvierteln nur bedingt möglich Ladeinfrastruktur im benötigten Ausmaß zu schaffen.
Note on A11: Werner Trummer: Hier kann man entscheiden, ob unten die Werte angezeigt werden oder eine 0! Originalformel: WENN(MIN($A$8:$A$12)=0;0;1)
Note on C14: Werner Trummer: Die Siedlungs- und Standortstruktur ist wichtig für die zukünftige Entscheidung von Ladeinfrastruktur. Die Siedlungsdichte spielt eine entscheidende Rolle auch bezüglich der zukünftigen Auslastung der Ladestation (Wirtschaftlichkeit). Es sollte bei der Gewichtung zusätzlich auf die Entwicklungspotentiale geachtet werden, also eine eventuelle Erhöhung der Siedlungsdichte in Zukunft. Um auf die unterschiedlichen Strukturen und Größen der Kommunen eingehen zu können, werden keine Kennzahlen für die Siedlungsdichte zur Punktevergabe hinterlegt, da die Siedlungsdichte regional sehr unterschiedlich ist.
Note on C15: Werner Trummer: Die Abklärung der bereits bestehenden Ladeinfrastruktur ist notwendig um dem Bedarf an Ladinfrastruktur in der Analyse zu berücksichtigen. Wobei bei der Berücksichtigung der privaten Ladinfrastruktur die Datenerhebung schwierig ist, die Potentiale im privaten Bereich sind aber mitzudenken, da sie den Bedarf von Ladeinfrastruktur im öffentlich zugänglichen Bereich entsprechend reduzieren. Privates Laden ist in vielen Bereichen aufgrund baulicher Gegebenheiten gut möglich (z.B. in Einfamilienhausbereichen, Garagen von neu errichteten Mehrparteienhäusern und Wohnsiedlungen). Dagegen ist das Laden im Mehrfamilienhaus- und Wohnanlagen-Bereich, insbesondere im Bestand und in Quartieren mit hoher Dichte (z.B. in Gründerzeitvierteln) schwieriger umzusetzen.
Note on C16: Beran Manuela: POI- Points of Interest Für die Bewertung der Points of Interest in der fußläufigen Umgebung eines potenziellen Standortes ist der Einzugsbereich von max. rund 500 Metern zu Fuß heranzuziehen (entsprechend Einzugsbereich von Haltestellen des öffentlichen Verkehrs). Das entspricht einer Wegedauer von rund 5 – 7 Minuten. Points of Interest in diesem Einzugsbereich, befinden sind für NutzerInnen von Ladestationen in einer zumutbaren Entfernung. Points of Interest im Einzugsbereich von potenziellen Standorten sind zu gliedern in 2 Gruppen, die jeweils mehrere Kategorien von POIs zusammenfassen: • Gruppe 1: POIs als Ziele von alltäglichen Wegen o Kategorie 1.1: Ziele mit dem Wegezweck „Einkaufen“ (Supermarkt, Drogerie, etc.) o Kategorie 1.2: Ziele mit dem Wegezweck „Erledigungen“ (Amt, Post, etc.) o Kategorie 1.3: Ziele mit dem Wegezweck „Freizeit“ (Sportstätten, Museum, Kino, etc.) • Gruppe 2: POIs als Aufenthaltsmöglichkeit während der Tätigkeit „Laden des E-Fahrzeugs“ o Kategorie 2.1: Aufenthalt in Konsumzone (Cafe. Restaurant, etc.) o Kategorie 2.2: Aufenthalt in Zone ohne Konsumzwang (Sitzmöbel im öffentlichen Raum, Park, Platz, öffentliches WC, etc.) Die Bewertung von potenziellen Standorten sieht vor, dass idealerweise von jeder der oben genannten Kategorien mindestens 1 POI im Einzugsbereich gegeben ist. Eine geringere Anzahl an POIs wirkt sich auf die zu vergebende Punktezahl aus
Note on C17: Werner Trummer: Das Kriterium Erreichbarkeit wird umso bedeutender, je geringer die Anzahl der POIs im unmittelbaren Umfeld und gleichzeitig je unattraktiver die Ausstattung des Umfelds des Standortes sind. Dabei sollten verschieden Punkte berücksichtig werden: • Pkw-Erreichbarkeit der Station von übergeordnetem Straßennetz • ÖV-Angebot • Radverleihangebot • Taxi-Angebot, etc. Quantitative Angaben je Beurteilungsgröße sind als Orientierungsgröße zu verstehen, die entsprechend angepasst werden können. Die einzelnen Beurteilungsgrößen ergänzen sich und schließen sich gegenseitig nicht aus. Im Fokus der Beurteilung sollte das Zusammenwirken der einzelnen Angebote stehen. Grundsätzlich sind gut erreichbare Standorte (Anfahrt), die mit Angeboten ausgestattet sind, von denen eine Weiterfahrt gut möglich ist, mit einer höheren Punkteanzahl zu bewerten als Standorte, die schlecht erreichbar sind und an denen keine Angebote zur Weiterfahrt vorhanden sind. Vorrangig ist die Erreichbarkeit über das Straßennetz.
Note on C18: Werner Trummer: Einfache Zu- und Abfahrt sind wichtig, um keine Hemmnisse und Barrieren aufzubauen. Sind Zu- und Abfahrten schwierig zu bewältigen, wird der Standortpotential herabgesetzte. Zu Berücksichtigung sind Punkte wie: • Straßentyp (Hauptverkehrsstraße, Sammel- und Erschließungsstraßen) • Verkehrsaufkommen) • zulässige Höchstgeschwindigkeit Quantitative Angaben je Beurteilungsgröße sind als Orientierungsgröße zu verstehen, die entsprechend angepasst werden können. Die einzelnen Beurteilungsgrößen ergänzen sich und schließen sich gegenseitig nicht aus. Im Fokus der Beurteilung sollte die einschränkenden Hemmnisse stehen.
Note on C19: Werner Trummer: Die Erkennbarkeit, also die Sichtbarkeit des Standortes ist wichtig um die NutzerInnen auf die Ladeinfrastruktur aufmerksam zu machen. Folgende Punkte sollten bei der Beurteilung der Erkennbarkeit berücksichtig werden: • Erkennbarkeit vom Straßennetz aus • Möglichkeiten der Markierung/Hinweistafeln/Fahnen • Wegweisesystem möglich • E-Ladestation-Umgebungsplan (leicht auffindbar und verständlich)
Note on C20: Werner Trummer: Hier wird das vorhandene Platzangebot anhand der Erfordernisse für PKW-Stellplätze bewertet. Dabei wird auf die Möglichkeiten der Aufstellvarianten ebenso Rücksicht genommen wie auf die Qualität des Stellplatzes (Bewertet über die Häufigkeit der Nutzung des Platzangebotes durch die PKW-Insassen). Mögliche Aufstellvarianten: • V1: 45°-Aufstellung (Schrägaufstellung) (Mindestfläche: 19,35 m² pro PKW) • V2: 90°-Aufstellung (Mindestfläche: 15 m² pro PKW) • V3: Parallelaufstellung (Mindestfläche: 17 m² pro PKW) Zur optimalen Ausnutzung des Platzangebotes wird empfohlen, jedenfalls zwei Stellplätze zu realisieren und mit einer Ladesäule zwei Ladepunkte auszustatten.
Note on C25: Werner Trummer: Mögliche Förderungen für die Infrastrukturerstellung sollten geprüft werden. Gibt es Möglichkeiten für bestimmte Standorte Förderungen zu lukrieren, kann die Wirtschaftlichkeit stark erhöht werden z.B. Bundesförderung für die Errichtung öffentlicher E-Ladestationen.
Note on C26: Werner Trummer: Sämtliche bauliche Maßnahmen zur Errichtung der Ladestation, inkl. ggf. erforderlicher Leitungslegung sowie Grabungs- und Öffnungsarbeiten. Wesentlicher Kostenbestandteil ist die Entfernung zwischen der Ladestation und der nächstgelegenen Trafostation bzw. des möglichen Zählpunkts. Je größer die Entfernung ist, desto mehr Grabungsarbeiten sind notwendig. Insbesondere im städtischen Bereich sind Flächen häufig versiegelt, dadurch erhöhen sich die Grabungskosten noch weiter. Die Höhe der Kosten für die Grabungen belaufen sich häufig auf ein Drittel der Gesamtinvestitionskosten.
Note on C27: Werner Trummer: Der Netzbetreiber prüft den Netzanschluss am möglichen Standort. Muss der Netzanschluss verstärkt werden kommt es zu zusätzlichen Kosten oder eventuell sogar zur nicht Durchführbarkeit. Die Netzprüfung ist also wichtig für die Standortentscheidung. Einmalig fallen Netzzutrittsentgelt und Netzbereitstellungsentgelt bei der Errichtung an. Darüber hinaus fallen im Zuge der Energielieferung laufende Netzgebühren an.
Note on C28: Werner Trummer: Für die Standortentscheidung kann als Wirtschaftlichkeitsindikatoren der DB im Zeitverlauf bei 100% Auslastung herangezogen werden. Der Deckungsbeitrag wird in der Kostenrechnung berechnet, indem von den Erlösen (Tarifgestaltung/Abrechnungsmodelle) die variablen Kosten (Wartung, Instandhaltung, Betrieb) abgezogen werden.
Note on C32: Werner Trummer: Disskusion: sollen diese Zusatzkriterien/Hauptkriterien überhaupt gewichtet werden?

## Standort_5
STANDORTBEWERTUNG
|  | Lagebeschreibung |  |  |  | Link zur Hilfe
1 |  | Name: |  | Standort Nummer: | 5
|  | Straße: |  | Gesamtnote: | 0
Netzbetreiber am Areal:
|  | Ausschlusskriterien |  |  |  | Link zur Hilfe
1 |  | Straßenbehördliche Vorgaben | Sind erfüllt
1 |  | Bauliche und Technische Eignung | Flächen sind geeignet
1 |  | Spezielle Schutznormen (z.B. Denkmalschutz) | Sind eingehalten
1
|  | 1. Hauptkategorie: Aktivitätsmuster/Soziale Segregation/Öffentlicher Raum/Verkehrsnetze |  |  | Punktevergabe | Link zur Hilfe
0 |  | Siedlungs- und Standortstruktur | 0 Punkte - keine Angabe |  | 0 | ◄ Bitte 'Siedlungs- und Standortstruktur' auswählen!
0 |  | Vorhandene Ladeinfrastruktur | 0 Punkte - keine Angabe |  | 0 | ◄ Bitte 'Vorhandene Ladeinfrastruktur' auswählen!
0 |  | POI- Points of Interest | 0 Punkte - keine Angabe, keine POIs vorhanden |  | 0 | ◄ Bitte 'POI- Points of Interest' auswählen!
0 |  | Erreichbarkeit | 0 Punkte - keine Angabe |  | 0 | ◄ Bitte 'Erreichbarkeit' auswählen!
0 |  | Befahrbarkeit | 0 Punkte – keine Angabe |  | 0 | ◄ Bitte 'Befahrbarkeit' auswählen!
0 |  | Erkennbarkeit | 0 Punkte - keine Angabe |  | 0 | ◄ Bitte 'Erkennbarkeit' auswählen!
0 |  | Platzangebot | 0 Punkte - keine Angabe |  | 0 | ◄ Bitte 'Platzangebot' auswählen!
|  | Bewertungsergebnis |  |  | 0
|  | 2. Hauptkategorie: Wirtschaftlichkeit |  |  | Punktevergabe | Link zur Hilfe
0 |  | Fördermöglichkeiten | 0 Punkte - keine Angabe |  | 0 | ◄ Bitte 'Fördermöglichkeiten' auswählen!
0 |  | Bauliche Maßnahmen | 0 Punkte - keine Angabe |  | 0 | ◄ Bitte 'Bauliche Maßnahmen' auswählen!
0 |  | Stromnetz | 0 Punkte - keine Angabe |  | 0 | ◄ Bitte 'Stromnetz' auswählen!
0 |  | Wirtschaftlichkeit | 0 Punkte - keine Angabe/kein positiver DB |  | 0 | ◄ Bitte 'Wirtschaftlichkeit' auswählen!
|  | Bewertungsergebnis |  |  | 0
|  | Gewichtung der Zusatzkriterien |  |  |  | Link zur Hilfe
0/1/2 | Gewichtet | Gi | Bewertungskriterien
0 | 0 | 20% | Überdachung |  | keine Angabe | ◄ Bitte 'Ja', 'Nein' oder 'Keine Angabe' auswählen!
0 | 0 | 20% | Winterdienst |  | keine Angabe | ◄ Bitte 'Ja', 'Nein' oder 'Keine Angabe' auswählen!
0 | 0 | 20% | Beleuchtung (Sicherheitsaspekt) |  | keine Angabe | ◄ Bitte 'Ja', 'Nein' oder 'Keine Angabe' auswählen!
0 | 0 | 10% | Synergien mit bestehenden Bestrebungen |  | keine Angabe | ◄ Bitte 'Ja', 'Nein' oder 'Keine Angabe' auswählen!
0 | 0 | 10% | Erweiterungsmöglichkeiten |  | keine Angabe | ◄ Bitte 'Ja', 'Nein' oder 'Keine Angabe' auswählen!
0 | 0 | 10% | Multimodale Anknüpfungspunkte |  | keine Angabe | ◄ Bitte 'Ja', 'Nein' oder 'Keine Angabe' auswählen!
0 | 0 | 10% | Verweilmöglichkeit (Parkbank) |  | keine Angabe | ◄ Bitte 'Ja', 'Nein' oder 'Keine Angabe' auswählen!
| 0 |  |  | Gewichtetes Bewertungsergebnis | 0
|  | Bildmaterial |  |  |  | Link zur Hilfe
Note on C8: Werner Trummer: Die Kommune muss sich darüber klar sein, dass alle rechtlichen Vorgaben für den Standort erfüllt sind. Die prinzipielle Standorteignung muss in Abstimmung mit den städtischen Planungsabteilungen und der Straßenbehörde, dem Straßenamt, als VerwalterIn des öffentlichen Gutes, erfolgen.
Note on C9: Werner Trummer: Es muss mit dem Netzbetreiber geklärt werden, ob es überhaupt die technische Voraussetzung für die Errichtung eines Standortes in diesem Bereich gibt. Reicht die Netzkapazität aus, um die gewünschte Anzahl an Ladepunkten zu errichten? Ist eine Aufschließung notwendig und sinnvoll (Entfernung zum Trafo)? Sind Umgestaltungsmaßnahmen (z.B. Gehsteigverbreiterung) notwendig, um Baugenehmigung zu erhalten?
Note on C10: Werner Trummer: Gibt es Schutznormen, die die relevante Fläche betreffen und eine gesonderte Abstimmung/Verlängerung der Planungsphase mit sich ziehen? Müssen spezielle Ausführungscharakteristika aufgrund von speziellen Schutznormen beachtet werden? Vorgaben der Behörde und spezielle Schutznormen (Grünflächen, Denkmalschutz etc.). Auch das Problem des verfügbaren Platzes spielt bei der Errichtung der Ladeinfrastruktur eine Rolle. Der öffentliche Raum bietet nur bedingt Platz für die Errichtung von Ladeinfrastruktur. So ist es in den Gründerzeitvierteln nur bedingt möglich Ladeinfrastruktur im benötigten Ausmaß zu schaffen.
Note on A11: Werner Trummer: Hier kann man entscheiden, ob unten die Werte angezeigt werden oder eine 0! Originalformel: WENN(MIN($A$8:$A$12)=0;0;1)
Note on C14: Werner Trummer: Die Siedlungs- und Standortstruktur ist wichtig für die zukünftige Entscheidung von Ladeinfrastruktur. Die Siedlungsdichte spielt eine entscheidende Rolle auch bezüglich der zukünftigen Auslastung der Ladestation (Wirtschaftlichkeit). Es sollte bei der Gewichtung zusätzlich auf die Entwicklungspotentiale geachtet werden, also eine eventuelle Erhöhung der Siedlungsdichte in Zukunft. Um auf die unterschiedlichen Strukturen und Größen der Kommunen eingehen zu können, werden keine Kennzahlen für die Siedlungsdichte zur Punktevergabe hinterlegt, da die Siedlungsdichte regional sehr unterschiedlich ist.
Note on C15: Werner Trummer: Die Abklärung der bereits bestehenden Ladeinfrastruktur ist notwendig um dem Bedarf an Ladinfrastruktur in der Analyse zu berücksichtigen. Wobei bei der Berücksichtigung der privaten Ladinfrastruktur die Datenerhebung schwierig ist, die Potentiale im privaten Bereich sind aber mitzudenken, da sie den Bedarf von Ladeinfrastruktur im öffentlich zugänglichen Bereich entsprechend reduzieren. Privates Laden ist in vielen Bereichen aufgrund baulicher Gegebenheiten gut möglich (z.B. in Einfamilienhausbereichen, Garagen von neu errichteten Mehrparteienhäusern und Wohnsiedlungen). Dagegen ist das Laden im Mehrfamilienhaus- und Wohnanlagen-Bereich, insbesondere im Bestand und in Quartieren mit hoher Dichte (z.B. in Gründerzeitvierteln) schwieriger umzusetzen.
Note on C16: Beran Manuela: POI- Points of Interest Für die Bewertung der Points of Interest in der fußläufigen Umgebung eines potenziellen Standortes ist der Einzugsbereich von max. rund 500 Metern zu Fuß heranzuziehen (entsprechend Einzugsbereich von Haltestellen des öffentlichen Verkehrs). Das entspricht einer Wegedauer von rund 5 – 7 Minuten. Points of Interest in diesem Einzugsbereich, befinden sind für NutzerInnen von Ladestationen in einer zumutbaren Entfernung. Points of Interest im Einzugsbereich von potenziellen Standorten sind zu gliedern in 2 Gruppen, die jeweils mehrere Kategorien von POIs zusammenfassen: • Gruppe 1: POIs als Ziele von alltäglichen Wegen o Kategorie 1.1: Ziele mit dem Wegezweck „Einkaufen“ (Supermarkt, Drogerie, etc.) o Kategorie 1.2: Ziele mit dem Wegezweck „Erledigungen“ (Amt, Post, etc.) o Kategorie 1.3: Ziele mit dem Wegezweck „Freizeit“ (Sportstätten, Museum, Kino, etc.) • Gruppe 2: POIs als Aufenthaltsmöglichkeit während der Tätigkeit „Laden des E-Fahrzeugs“ o Kategorie 2.1: Aufenthalt in Konsumzone (Cafe. Restaurant, etc.) o Kategorie 2.2: Aufenthalt in Zone ohne Konsumzwang (Sitzmöbel im öffentlichen Raum, Park, Platz, öffentliches WC, etc.) Die Bewertung von potenziellen Standorten sieht vor, dass idealerweise von jeder der oben genannten Kategorien mindestens 1 POI im Einzugsbereich gegeben ist. Eine geringere Anzahl an POIs wirkt sich auf die zu vergebende Punktezahl aus
Note on C17: Werner Trummer: Das Kriterium Erreichbarkeit wird umso bedeutender, je geringer die Anzahl der POIs im unmittelbaren Umfeld und gleichzeitig je unattraktiver die Ausstattung des Umfelds des Standortes sind. Dabei sollten verschieden Punkte berücksichtig werden: • Pkw-Erreichbarkeit der Station von übergeordnetem Straßennetz • ÖV-Angebot • Radverleihangebot • Taxi-Angebot, etc. Quantitative Angaben je Beurteilungsgröße sind als Orientierungsgröße zu verstehen, die entsprechend angepasst werden können. Die einzelnen Beurteilungsgrößen ergänzen sich und schließen sich gegenseitig nicht aus. Im Fokus der Beurteilung sollte das Zusammenwirken der einzelnen Angebote stehen. Grundsätzlich sind gut erreichbare Standorte (Anfahrt), die mit Angeboten ausgestattet sind, von denen eine Weiterfahrt gut möglich ist, mit einer höheren Punkteanzahl zu bewerten als Standorte, die schlecht erreichbar sind und an denen keine Angebote zur Weiterfahrt vorhanden sind. Vorrangig ist die Erreichbarkeit über das Straßennetz.
Note on C18: Werner Trummer: Einfache Zu- und Abfahrt sind wichtig, um keine Hemmnisse und Barrieren aufzubauen. Sind Zu- und Abfahrten schwierig zu bewältigen, wird der Standortpotential herabgesetzte. Zu Berücksichtigung sind Punkte wie: • Straßentyp (Hauptverkehrsstraße, Sammel- und Erschließungsstraßen) • Verkehrsaufkommen) • zulässige Höchstgeschwindigkeit Quantitative Angaben je Beurteilungsgröße sind als Orientierungsgröße zu verstehen, die entsprechend angepasst werden können. Die einzelnen Beurteilungsgrößen ergänzen sich und schließen sich gegenseitig nicht aus. Im Fokus der Beurteilung sollte die einschränkenden Hemmnisse stehen.
Note on C19: Werner Trummer: Die Erkennbarkeit, also die Sichtbarkeit des Standortes ist wichtig um die NutzerInnen auf die Ladeinfrastruktur aufmerksam zu machen. Folgende Punkte sollten bei der Beurteilung der Erkennbarkeit berücksichtig werden: • Erkennbarkeit vom Straßennetz aus • Möglichkeiten der Markierung/Hinweistafeln/Fahnen • Wegweisesystem möglich • E-Ladestation-Umgebungsplan (leicht auffindbar und verständlich)
Note on C20: Werner Trummer: Hier wird das vorhandene Platzangebot anhand der Erfordernisse für PKW-Stellplätze bewertet. Dabei wird auf die Möglichkeiten der Aufstellvarianten ebenso Rücksicht genommen wie auf die Qualität des Stellplatzes (Bewertet über die Häufigkeit der Nutzung des Platzangebotes durch die PKW-Insassen). Mögliche Aufstellvarianten: • V1: 45°-Aufstellung (Schrägaufstellung) (Mindestfläche: 19,35 m² pro PKW) • V2: 90°-Aufstellung (Mindestfläche: 15 m² pro PKW) • V3: Parallelaufstellung (Mindestfläche: 17 m² pro PKW) Zur optimalen Ausnutzung des Platzangebotes wird empfohlen, jedenfalls zwei Stellplätze zu realisieren und mit einer Ladesäule zwei Ladepunkte auszustatten.
Note on C25: Werner Trummer: Mögliche Förderungen für die Infrastrukturerstellung sollten geprüft werden. Gibt es Möglichkeiten für bestimmte Standorte Förderungen zu lukrieren, kann die Wirtschaftlichkeit stark erhöht werden z.B. Bundesförderung für die Errichtung öffentlicher E-Ladestationen.
Note on C26: Werner Trummer: Sämtliche bauliche Maßnahmen zur Errichtung der Ladestation, inkl. ggf. erforderlicher Leitungslegung sowie Grabungs- und Öffnungsarbeiten. Wesentlicher Kostenbestandteil ist die Entfernung zwischen der Ladestation und der nächstgelegenen Trafostation bzw. des möglichen Zählpunkts. Je größer die Entfernung ist, desto mehr Grabungsarbeiten sind notwendig. Insbesondere im städtischen Bereich sind Flächen häufig versiegelt, dadurch erhöhen sich die Grabungskosten noch weiter. Die Höhe der Kosten für die Grabungen belaufen sich häufig auf ein Drittel der Gesamtinvestitionskosten.
Note on C27: Werner Trummer: Der Netzbetreiber prüft den Netzanschluss am möglichen Standort. Muss der Netzanschluss verstärkt werden kommt es zu zusätzlichen Kosten oder eventuell sogar zur nicht Durchführbarkeit. Die Netzprüfung ist also wichtig für die Standortentscheidung. Einmalig fallen Netzzutrittsentgelt und Netzbereitstellungsentgelt bei der Errichtung an. Darüber hinaus fallen im Zuge der Energielieferung laufende Netzgebühren an.
Note on C28: Werner Trummer: Für die Standortentscheidung kann als Wirtschaftlichkeitsindikatoren der DB im Zeitverlauf bei 100% Auslastung herangezogen werden. Der Deckungsbeitrag wird in der Kostenrechnung berechnet, indem von den Erlösen (Tarifgestaltung/Abrechnungsmodelle) die variablen Kosten (Wartung, Instandhaltung, Betrieb) abgezogen werden.
Note on C32: Werner Trummer: Disskusion: sollen diese Zusatzkriterien/Hauptkriterien überhaupt gewichtet werden?

## Standort_6
STANDORTBEWERTUNG
|  | Lagebeschreibung |  |  |  | Link zur Hilfe
1 |  | Name: |  | Standort Nummer: | 6
|  | Straße: |  | Gesamtnote: | 0
Netzbetreiber am Areal:
|  | Ausschlusskriterien |  |  |  | Link zur Hilfe
1 |  | Straßenbehördliche Vorgaben | Sind erfüllt
1 |  | Bauliche und Technische Eignung | Flächen sind geeignet
1 |  | Spezielle Schutznormen (z.B. Denkmalschutz) | Sind eingehalten
1
|  | 1. Hauptkategorie: Aktivitätsmuster/Soziale Segregation/Öffentlicher Raum/Verkehrsnetze |  |  | Punktevergabe | Link zur Hilfe
0 |  | Siedlungs- und Standortstruktur | 0 Punkte - keine Angabe |  | 0 | ◄ Bitte 'Siedlungs- und Standortstruktur' auswählen!
0 |  | Vorhandene Ladeinfrastruktur | 0 Punkte - keine Angabe |  | 0 | ◄ Bitte 'Vorhandene Ladeinfrastruktur' auswählen!
0 |  | POI- Points of Interest | 0 Punkte - keine Angabe, keine POIs vorhanden |  | 0 | ◄ Bitte 'POI- Points of Interest' auswählen!
0 |  | Erreichbarkeit | 0 Punkte - keine Angabe |  | 0 | ◄ Bitte 'Erreichbarkeit' auswählen!
0 |  | Befahrbarkeit | 0 Punkte – keine Angabe |  | 0 | ◄ Bitte 'Befahrbarkeit' auswählen!
0 |  | Erkennbarkeit | 0 Punkte - keine Angabe |  | 0 | ◄ Bitte 'Erkennbarkeit' auswählen!
0 |  | Platzangebot | 0 Punkte - keine Angabe |  | 0 | ◄ Bitte 'Platzangebot' auswählen!
|  | Bewertungsergebnis |  |  | 0
|  | 2. Hauptkategorie: Wirtschaftlichkeit |  |  | Punktevergabe | Link zur Hilfe
0 |  | Fördermöglichkeiten | 0 Punkte - keine Angabe |  | 0 | ◄ Bitte 'Fördermöglichkeiten' auswählen!
0 |  | Bauliche Maßnahmen | 0 Punkte - keine Angabe |  | 0 | ◄ Bitte 'Bauliche Maßnahmen' auswählen!
0 |  | Stromnetz | 0 Punkte - keine Angabe |  | 0 | ◄ Bitte 'Stromnetz' auswählen!
0 |  | Wirtschaftlichkeit | 0 Punkte - keine Angabe/kein positiver DB |  | 0 | ◄ Bitte 'Wirtschaftlichkeit' auswählen!
|  | Bewertungsergebnis |  |  | 0
|  | Gewichtung der Zusatzkriterien |  |  |  | Link zur Hilfe
0/1/2 | Gewichtet | Gi | Bewertungskriterien
0 | 0 | 20% | Überdachung |  | keine Angabe | ◄ Bitte 'Ja', 'Nein' oder 'Keine Angabe' auswählen!
0 | 0 | 20% | Winterdienst |  | keine Angabe | ◄ Bitte 'Ja', 'Nein' oder 'Keine Angabe' auswählen!
0 | 0 | 20% | Beleuchtung (Sicherheitsaspekt) |  | keine Angabe | ◄ Bitte 'Ja', 'Nein' oder 'Keine Angabe' auswählen!
0 | 0 | 10% | Synergien mit bestehenden Bestrebungen |  | keine Angabe | ◄ Bitte 'Ja', 'Nein' oder 'Keine Angabe' auswählen!
0 | 0 | 10% | Erweiterungsmöglichkeiten |  | keine Angabe | ◄ Bitte 'Ja', 'Nein' oder 'Keine Angabe' auswählen!
0 | 0 | 10% | Multimodale Anknüpfungspunkte |  | keine Angabe | ◄ Bitte 'Ja', 'Nein' oder 'Keine Angabe' auswählen!
0 | 0 | 10% | Verweilmöglichkeit (Parkbank) |  | keine Angabe | ◄ Bitte 'Ja', 'Nein' oder 'Keine Angabe' auswählen!
| 0 |  |  | Gewichtetes Bewertungsergebnis | 0
|  | Bildmaterial |  |  |  | Link zur Hilfe
Note on C8: Werner Trummer: Die Kommune muss sich darüber klar sein, dass alle rechtlichen Vorgaben für den Standort erfüllt sind. Die prinzipielle Standorteignung muss in Abstimmung mit den städtischen Planungsabteilungen und der Straßenbehörde, dem Straßenamt, als VerwalterIn des öffentlichen Gutes, erfolgen.
Note on C9: Werner Trummer: Es muss mit dem Netzbetreiber geklärt werden, ob es überhaupt die technische Voraussetzung für die Errichtung eines Standortes in diesem Bereich gibt. Reicht die Netzkapazität aus, um die gewünschte Anzahl an Ladepunkten zu errichten? Ist eine Aufschließung notwendig und sinnvoll (Entfernung zum Trafo)? Sind Umgestaltungsmaßnahmen (z.B. Gehsteigverbreiterung) notwendig, um Baugenehmigung zu erhalten?
Note on C10: Werner Trummer: Gibt es Schutznormen, die die relevante Fläche betreffen und eine gesonderte Abstimmung/Verlängerung der Planungsphase mit sich ziehen? Müssen spezielle Ausführungscharakteristika aufgrund von speziellen Schutznormen beachtet werden? Vorgaben der Behörde und spezielle Schutznormen (Grünflächen, Denkmalschutz etc.). Auch das Problem des verfügbaren Platzes spielt bei der Errichtung der Ladeinfrastruktur eine Rolle. Der öffentliche Raum bietet nur bedingt Platz für die Errichtung von Ladeinfrastruktur. So ist es in den Gründerzeitvierteln nur bedingt möglich Ladeinfrastruktur im benötigten Ausmaß zu schaffen.
Note on A11: Werner Trummer: Hier kann man entscheiden, ob unten die Werte angezeigt werden oder eine 0! Originalformel: WENN(MIN($A$8:$A$12)=0;0;1)
Note on C14: Werner Trummer: Die Siedlungs- und Standortstruktur ist wichtig für die zukünftige Entscheidung von Ladeinfrastruktur. Die Siedlungsdichte spielt eine entscheidende Rolle auch bezüglich der zukünftigen Auslastung der Ladestation (Wirtschaftlichkeit). Es sollte bei der Gewichtung zusätzlich auf die Entwicklungspotentiale geachtet werden, also eine eventuelle Erhöhung der Siedlungsdichte in Zukunft. Um auf die unterschiedlichen Strukturen und Größen der Kommunen eingehen zu können, werden keine Kennzahlen für die Siedlungsdichte zur Punktevergabe hinterlegt, da die Siedlungsdichte regional sehr unterschiedlich ist.
Note on C15: Werner Trummer: Die Abklärung der bereits bestehenden Ladeinfrastruktur ist notwendig um dem Bedarf an Ladinfrastruktur in der Analyse zu berücksichtigen. Wobei bei der Berücksichtigung der privaten Ladinfrastruktur die Datenerhebung schwierig ist, die Potentiale im privaten Bereich sind aber mitzudenken, da sie den Bedarf von Ladeinfrastruktur im öffentlich zugänglichen Bereich entsprechend reduzieren. Privates Laden ist in vielen Bereichen aufgrund baulicher Gegebenheiten gut möglich (z.B. in Einfamilienhausbereichen, Garagen von neu errichteten Mehrparteienhäusern und Wohnsiedlungen). Dagegen ist das Laden im Mehrfamilienhaus- und Wohnanlagen-Bereich, insbesondere im Bestand und in Quartieren mit hoher Dichte (z.B. in Gründerzeitvierteln) schwieriger umzusetzen.
Note on C16: Beran Manuela: POI- Points of Interest Für die Bewertung der Points of Interest in der fußläufigen Umgebung eines potenziellen Standortes ist der Einzugsbereich von max. rund 500 Metern zu Fuß heranzuziehen (entsprechend Einzugsbereich von Haltestellen des öffentlichen Verkehrs). Das entspricht einer Wegedauer von rund 5 – 7 Minuten. Points of Interest in diesem Einzugsbereich, befinden sind für NutzerInnen von Ladestationen in einer zumutbaren Entfernung. Points of Interest im Einzugsbereich von potenziellen Standorten sind zu gliedern in 2 Gruppen, die jeweils mehrere Kategorien von POIs zusammenfassen: • Gruppe 1: POIs als Ziele von alltäglichen Wegen o Kategorie 1.1: Ziele mit dem Wegezweck „Einkaufen“ (Supermarkt, Drogerie, etc.) o Kategorie 1.2: Ziele mit dem Wegezweck „Erledigungen“ (Amt, Post, etc.) o Kategorie 1.3: Ziele mit dem Wegezweck „Freizeit“ (Sportstätten, Museum, Kino, etc.) • Gruppe 2: POIs als Aufenthaltsmöglichkeit während der Tätigkeit „Laden des E-Fahrzeugs“ o Kategorie 2.1: Aufenthalt in Konsumzone (Cafe. Restaurant, etc.) o Kategorie 2.2: Aufenthalt in Zone ohne Konsumzwang (Sitzmöbel im öffentlichen Raum, Park, Platz, öffentliches WC, etc.) Die Bewertung von potenziellen Standorten sieht vor, dass idealerweise von jeder der oben genannten Kategorien mindestens 1 POI im Einzugsbereich gegeben ist. Eine geringere Anzahl an POIs wirkt sich auf die zu vergebende Punktezahl aus
Note on C17: Werner Trummer: Das Kriterium Erreichbarkeit wird umso bedeutender, je geringer die Anzahl der POIs im unmittelbaren Umfeld und gleichzeitig je unattraktiver die Ausstattung des Umfelds des Standortes sind. Dabei sollten verschieden Punkte berücksichtig werden: • Pkw-Erreichbarkeit der Station von übergeordnetem Straßennetz • ÖV-Angebot • Radverleihangebot • Taxi-Angebot, etc. Quantitative Angaben je Beurteilungsgröße sind als Orientierungsgröße zu verstehen, die entsprechend angepasst werden können. Die einzelnen Beurteilungsgrößen ergänzen sich und schließen sich gegenseitig nicht aus. Im Fokus der Beurteilung sollte das Zusammenwirken der einzelnen Angebote stehen. Grundsätzlich sind gut erreichbare Standorte (Anfahrt), die mit Angeboten ausgestattet sind, von denen eine Weiterfahrt gut möglich ist, mit einer höheren Punkteanzahl zu bewerten als Standorte, die schlecht erreichbar sind und an denen keine Angebote zur Weiterfahrt vorhanden sind. Vorrangig ist die Erreichbarkeit über das Straßennetz.
Note on C18: Werner Trummer: Einfache Zu- und Abfahrt sind wichtig, um keine Hemmnisse und Barrieren aufzubauen. Sind Zu- und Abfahrten schwierig zu bewältigen, wird der Standortpotential herabgesetzte. Zu Berücksichtigung sind Punkte wie: • Straßentyp (Hauptverkehrsstraße, Sammel- und Erschließungsstraßen) • Verkehrsaufkommen) • zulässige Höchstgeschwindigkeit Quantitative Angaben je Beurteilungsgröße sind als Orientierungsgröße zu verstehen, die entsprechend angepasst werden können. Die einzelnen Beurteilungsgrößen ergänzen sich und schließen sich gegenseitig nicht aus. Im Fokus der Beurteilung sollte die einschränkenden Hemmnisse stehen.
Note on C19: Werner Trummer: Die Erkennbarkeit, also die Sichtbarkeit des Standortes ist wichtig um die NutzerInnen auf die Ladeinfrastruktur aufmerksam zu machen. Folgende Punkte sollten bei der Beurteilung der Erkennbarkeit berücksichtig werden: • Erkennbarkeit vom Straßennetz aus • Möglichkeiten der Markierung/Hinweistafeln/Fahnen • Wegweisesystem möglich • E-Ladestation-Umgebungsplan (leicht auffindbar und verständlich)
Note on C20: Werner Trummer: Hier wird das vorhandene Platzangebot anhand der Erfordernisse für PKW-Stellplätze bewertet. Dabei wird auf die Möglichkeiten der Aufstellvarianten ebenso Rücksicht genommen wie auf die Qualität des Stellplatzes (Bewertet über die Häufigkeit der Nutzung des Platzangebotes durch die PKW-Insassen). Mögliche Aufstellvarianten: • V1: 45°-Aufstellung (Schrägaufstellung) (Mindestfläche: 19,35 m² pro PKW) • V2: 90°-Aufstellung (Mindestfläche: 15 m² pro PKW) • V3: Parallelaufstellung (Mindestfläche: 17 m² pro PKW) Zur optimalen Ausnutzung des Platzangebotes wird empfohlen, jedenfalls zwei Stellplätze zu realisieren und mit einer Ladesäule zwei Ladepunkte auszustatten.
Note on C25: Werner Trummer: Mögliche Förderungen für die Infrastrukturerstellung sollten geprüft werden. Gibt es Möglichkeiten für bestimmte Standorte Förderungen zu lukrieren, kann die Wirtschaftlichkeit stark erhöht werden z.B. Bundesförderung für die Errichtung öffentlicher E-Ladestationen.
Note on C26: Werner Trummer: Sämtliche bauliche Maßnahmen zur Errichtung der Ladestation, inkl. ggf. erforderlicher Leitungslegung sowie Grabungs- und Öffnungsarbeiten. Wesentlicher Kostenbestandteil ist die Entfernung zwischen der Ladestation und der nächstgelegenen Trafostation bzw. des möglichen Zählpunkts. Je größer die Entfernung ist, desto mehr Grabungsarbeiten sind notwendig. Insbesondere im städtischen Bereich sind Flächen häufig versiegelt, dadurch erhöhen sich die Grabungskosten noch weiter. Die Höhe der Kosten für die Grabungen belaufen sich häufig auf ein Drittel der Gesamtinvestitionskosten.
Note on C27: Werner Trummer: Der Netzbetreiber prüft den Netzanschluss am möglichen Standort. Muss der Netzanschluss verstärkt werden kommt es zu zusätzlichen Kosten oder eventuell sogar zur nicht Durchführbarkeit. Die Netzprüfung ist also wichtig für die Standortentscheidung. Einmalig fallen Netzzutrittsentgelt und Netzbereitstellungsentgelt bei der Errichtung an. Darüber hinaus fallen im Zuge der Energielieferung laufende Netzgebühren an.
Note on C28: Werner Trummer: Für die Standortentscheidung kann als Wirtschaftlichkeitsindikatoren der DB im Zeitverlauf bei 100% Auslastung herangezogen werden. Der Deckungsbeitrag wird in der Kostenrechnung berechnet, indem von den Erlösen (Tarifgestaltung/Abrechnungsmodelle) die variablen Kosten (Wartung, Instandhaltung, Betrieb) abgezogen werden.
Note on C32: Werner Trummer: Disskusion: sollen diese Zusatzkriterien/Hauptkriterien überhaupt gewichtet werden?

## Vorlage
STANDORTBEWERTUNG
|  | Lagebeschreibung |  |  |  | Link zur Hilfe
2 |  | Name: |  | Standort Nummer:
|  | Straße: |  | Gesamtnote: | 0
Netzbetreiber am Areal:
|  | Ausschlusskriterien |  |  |  | Link zur Hilfe
1 |  | Straßenbehördliche Vorgaben | Sind erfüllt
1 |  | Bauliche und Technische Eignung | Flächen sind geeignet
1 |  | Spezielle Schutznormen (z.B. Denkmalschutz) | Sind eingehalten
1
|  | 1. Hauptkategorie: Aktivitätsmuster/Soziale Segregation/Öffentlicher Raum/Verkehrsnetze |  |  | Punktevergabe | Link zur Hilfe
0 |  | Siedlungs- und Standortstruktur | 0 Punkte - keine Angabe |  | 0 | ◄ Bitte 'Siedlungs- und Standortstruktur' auswählen!
0 |  | Vorhandene Ladeinfrastruktur | 0 Punkte - keine Angabe |  | 0 | ◄ Bitte 'Vorhandene Ladeinfrastruktur' auswählen!
0 |  | POI- Points of Interest | 0 Punkte - keine Angabe, keine POIs vorhanden |  | 0 | ◄ Bitte 'POI- Points of Interest' auswählen!
0 |  | Erreichbarkeit | 0 Punkte - keine Angabe |  | 0 | ◄ Bitte 'Erreichbarkeit' auswählen!
0 |  | Befahrbarkeit | 0 Punkte – keine Angabe |  | 0 | ◄ Bitte 'Befahrbarkeit' auswählen!
0 |  | Erkennbarkeit | 0 Punkte - keine Angabe |  | 0 | ◄ Bitte 'Erkennbarkeit' auswählen!
0 |  | Platzangebot | 0 Punkte - keine Angabe |  | 0 | ◄ Bitte 'Platzangebot' auswählen!
|  | Bewertungsergebnis |  |  | 0
|  | 2. Hauptkategorie: Wirtschaftlichkeit |  |  | Punktevergabe | Link zur Hilfe
0 |  | Fördermöglichkeiten | 0 Punkte - keine Angabe |  | 0 | ◄ Bitte 'Fördermöglichkeiten' auswählen!
0 |  | Bauliche Maßnahmen | 0 Punkte - keine Angabe |  | 0 | ◄ Bitte 'Bauliche Maßnahmen' auswählen!
0 |  | Stromnetz | 0 Punkte - keine Angabe |  | 0 | ◄ Bitte 'Stromnetz' auswählen!
0 |  | Wirtschaftlichkeit | 0 Punkte - keine Angabe/kein positiver DB |  | 0 | ◄ Bitte 'Wirtschaftlichkeit' auswählen!
|  | Bewertungsergebnis |  |  | 0
|  | Gewichtung der Zusatzkriterien |  |  |  | Link zur Hilfe
0/1/2 | Gewichtet | Gi | Bewertungskriterien
0 | 0 | 20% | Überdachung |  | keine Angabe | ◄ Bitte 'Ja', 'Nein' oder 'Keine Angabe' auswählen!
0 | 0 | 20% | Winterdienst |  | keine Angabe | ◄ Bitte 'Ja', 'Nein' oder 'Keine Angabe' auswählen!
0 | 0 | 20% | Beleuchtung (Sicherheitsaspekt) |  | keine Angabe | ◄ Bitte 'Ja', 'Nein' oder 'Keine Angabe' auswählen!
0 | 0 | 10% | Synergien mit bestehenden Bestrebungen |  | keine Angabe | ◄ Bitte 'Ja', 'Nein' oder 'Keine Angabe' auswählen!
0 | 0 | 10% | Erweiterungsmöglichkeiten |  | keine Angabe | ◄ Bitte 'Ja', 'Nein' oder 'Keine Angabe' auswählen!
0 | 0 | 10% | Multimodale Anknüpfungspunkte |  | keine Angabe | ◄ Bitte 'Ja', 'Nein' oder 'Keine Angabe' auswählen!
0 | 0 | 10% | Verweilmöglichkeit (Parkbank) |  | keine Angabe | ◄ Bitte 'Ja', 'Nein' oder 'Keine Angabe' auswählen!
| 0 |  |  | Gewichtetes Bewertungsergebnis | 0
|  | Bildmaterial |  |  |  | Link zur Hilfe
Note on C8: Die Kommune muss sich darüber klar sein, dass alle rechtlichen Vorgaben für den Standort erfüllt sind. Die prinzipielle Standorteignung muss in Abstimmung mit den städtischen Planungsabteilungen und der Straßenbehörde, dem Straßenamt, als VerwalterIn des öffentlichen Gutes, erfolgen.
Note on C9: Es muss mit dem Netzbetreiber geklärt werden, ob es überhaupt die technische Voraussetzung für die Errichtung eines Standortes in diesem Bereich gibt. Reicht die Netzkapazität aus, um die gewünschte Anzahl an Ladepunkten zu errichten? Ist eine Aufschließung notwendig und sinnvoll (Entfernung zum Trafo)? Sind Umgestaltungsmaßnahmen (z.B. Gehsteigverbreiterung) notwendig, um Baugenehmigung zu erhalten?
Note on C10: Gibt es Schutznormen, die die relevante Fläche betreffen und eine gesonderte Abstimmung/Verlängerung der Planungsphase mit sich ziehen? Müssen spezielle Ausführungscharakteristika aufgrund von speziellen Schutznormen beachtet werden? Vorgaben der Behörde und spezielle Schutznormen (Grünflächen, Denkmalschutz etc.). Auch das Problem des verfügbaren Platzes spielt bei der Errichtung der Ladeinfrastruktur eine Rolle. Der öffentliche Raum bietet nur bedingt Platz für die Errichtung von Ladeinfrastruktur. So ist es in den Gründerzeitvierteln nur bedingt möglich Ladeinfrastruktur im benötigten Ausmaß zu schaffen.
Note on A11: Werner Trummer: Hier kann man entscheiden, ob unten die Werte angezeigt werden oder eine 0! Originalformel: WENN(MIN($A$8:$A$12)=0;0;1)
Note on C14: Die Siedlungs- und Standortstruktur ist wichtig für die zukünftige Entscheidung von Ladeinfrastruktur. Die Siedlungsdichte spielt eine entscheidende Rolle auch bezüglich der zukünftigen Auslastung der Ladestation (Wirtschaftlichkeit). Es sollte bei der Gewichtung zusätzlich auf die Entwicklungspotentiale geachtet werden, also eine eventuelle Erhöhung der Siedlungsdichte in Zukunft. Um auf die unterschiedlichen Strukturen und Größen der Kommunen eingehen zu können, werden keine Kennzahlen für die Siedlungsdichte zur Punktevergabe hinterlegt, da die Siedlungsdichte regional sehr unterschiedlich ist.
Note on C15: Die Abklärung der bereits bestehenden Ladeinfrastruktur ist notwendig um dem Bedarf an Ladinfrastruktur in der Analyse zu berücksichtigen. Wobei bei der Berücksichtigung der privaten Ladinfrastruktur die Datenerhebung schwierig ist, die Potentiale im privaten Bereich sind aber mitzudenken, da sie den Bedarf von Ladeinfrastruktur im öffentlich zugänglichen Bereich entsprechend reduzieren. Privates Laden ist in vielen Bereichen aufgrund baulicher Gegebenheiten gut möglich (z.B. in Einfamilienhausbereichen, Garagen von neu errichteten Mehrparteienhäusern und Wohnsiedlungen). Dagegen ist das Laden im Mehrfamilienhaus- und Wohnanlagen-Bereich, insbesondere im Bestand und in Quartieren mit hoher Dichte (z.B. in Gründerzeitvierteln) schwieriger umzusetzen.
Note on C16: POI- Points of Interest Für die Bewertung der Points of Interest in der fußläufigen Umgebung eines potenziellen Standortes ist der Einzugsbereich von max. rund 500 Metern zu Fuß heranzuziehen (entsprechend Einzugsbereich von Haltestellen des öffentlichen Verkehrs). Das entspricht einer Wegedauer von rund 5 – 7 Minuten. Points of Interest in diesem Einzugsbereich, befinden sind für NutzerInnen von Ladestationen in einer zumutbaren Entfernung. Points of Interest im Einzugsbereich von potenziellen Standorten sind zu gliedern in 2 Gruppen, die jeweils mehrere Kategorien von POIs zusammenfassen: • Gruppe 1: POIs als Ziele von alltäglichen Wegen o Kategorie 1.1: Ziele mit dem Wegezweck „Einkaufen“ (Supermarkt, Drogerie, etc.) o Kategorie 1.2: Ziele mit dem Wegezweck „Erledigungen“ (Amt, Post, etc.) o Kategorie 1.3: Ziele mit dem Wegezweck „Freizeit“ (Sportstätten, Museum, Kino, etc.) • Gruppe 2: POIs als Aufenthaltsmöglichkeit während der Tätigkeit „Laden des E-Fahrzeugs“ o Kategorie 2.1: Aufenthalt in Konsumzone (Cafe. Restaurant, etc.) o Kategorie 2.2: Aufenthalt in Zone ohne Konsumzwang (Sitzmöbel im öffentlichen Raum, Park, Platz, öffentliches WC, etc.) Die Bewertung von potenziellen Standorten sieht vor, dass idealerweise von jeder der oben genannten Kategorien mindestens 1 POI im Einzugsbereich gegeben ist. Eine geringere Anzahl an POIs wirkt sich auf die zu vergebende Punktezahl aus
Note on C17: Das Kriterium Erreichbarkeit wird umso bedeutender, je geringer die Anzahl der POIs im unmittelbaren Umfeld und gleichzeitig je unattraktiver die Ausstattung des Umfelds des Standortes sind. Dabei sollten verschieden Punkte berücksichtig werden: • Pkw-Erreichbarkeit der Station von übergeordnetem Straßennetz • ÖV-Angebot • Radverleihangebot • Taxi-Angebot, etc. Quantitative Angaben je Beurteilungsgröße sind als Orientierungsgröße zu verstehen, die entsprechend angepasst werden können. Die einzelnen Beurteilungsgrößen ergänzen sich und schließen sich gegenseitig nicht aus. Im Fokus der Beurteilung sollte das Zusammenwirken der einzelnen Angebote stehen. Grundsätzlich sind gut erreichbare Standorte (Anfahrt), die mit Angeboten ausgestattet sind, von denen eine Weiterfahrt gut möglich ist, mit einer höheren Punkteanzahl zu bewerten als Standorte, die schlecht erreichbar sind und an denen keine Angebote zur Weiterfahrt vorhanden sind. Vorrangig ist die Erreichbarkeit über das Straßennetz.
Note on C18: Einfache Zu- und Abfahrt sind wichtig, um keine Hemmnisse und Barrieren aufzubauen. Sind Zu- und Abfahrten schwierig zu bewältigen, wird der Standortpotential herabgesetzte. Zu Berücksichtigung sind Punkte wie: • Straßentyp (Hauptverkehrsstraße, Sammel- und Erschließungsstraßen) • Verkehrsaufkommen) • zulässige Höchstgeschwindigkeit Beispiele: • schwierige lokale Zu- und Abfahrt: Lage an Hauptverkehrsstraße mit zweistreifiger Fahrbahn im Gegenverkehr, zulässige Geschwindigkeit zw. 50 und 60 km/h • gesicherte lokale Zu- und Abfahrt: Lage an Sammelstraße mit zweistreifigen Fahrbahn im Gegenverkehr; zulässige Geschwindigkeit 50 km/h • einfache/leichte lokale Zu- und Abfahrt ist vorhanden: Lage an Sammelstraße mit zweistreifigen Fahrbahn im Gegenverkehr; zulässige Geschwindigkeit zw. 30 und 50 km/h • sehr einfache/leichte lokale Zu - und Abfahrt von mehreren Seiten vorhanden: Lage an Erschließungsstraße mit bis zu zweistreifigen Fahrbahn im Gegenverkehr; zulässige Geschwindigkeit gleich oder kleiner 30 km/h Quantitative Angaben je Beurteilungsgröße sind als Orientierungsgröße zu verstehen, die entsprechend angepasst werden können. Die einzelnen Beurteilungsgrößen ergänzen sich und schließen sich gegenseitig nicht aus. Im Fokus der Beurteilung sollte die einschränkenden Hemmnisse stehen.
Note on C19: Die Erkennbarkeit, also die Sichtbarkeit des Standortes ist wichtig um die NutzerInnen auf die Ladeinfrastruktur aufmerksam zu machen. Folgende Punkte sollten bei der Beurteilung der Erkennbarkeit berücksichtig werden: • Erkennbarkeit vom Straßennetz aus • Möglichkeiten der Markierung/Hinweistafeln/Fahnen • Wegweisesystem möglich • E-Ladestation-Umgebungsplan (leicht auffindbar und verständlich)
Note on C20: Hier wird das vorhandene Platzangebot anhand der Erfordernisse für PKW-Stellplätze bewertet. Dabei wird auf die Möglichkeiten der Aufstellvarianten ebenso Rücksicht genommen wie auf die Qualität des Stellplatzes (Bewertet über die Häufigkeit der Nutzung des Platzangebotes durch die PKW-Insassen). Mögliche Aufstellvarianten: • V1: 45°-Aufstellung (Schrägaufstellung) (Mindestfläche: 19,35 m² pro PKW) • V2: 90°-Aufstellung (Mindestfläche: 15 m² pro PKW) • V3: Parallelaufstellung (Mindestfläche: 17 m² pro PKW) Zur optimalen Ausnutzung des Platzangebotes wird empfohlen, jedenfalls zwei Stellplätze zu realisieren und mit einer Ladesäule zwei Ladepunkte auszustatten.
Note on C25: Mögliche Förderungen für die Infrastrukturerstellung sollten geprüft werden. Gibt es Möglichkeiten für bestimmte Standorte Förderungen zu lukrieren, kann die Wirtschaftlichkeit stark erhöht werden z.B. Bundesförderung für die Errichtung öffentlicher E-Ladestationen.
Note on C26: Sämtliche bauliche Maßnahmen zur Errichtung der Ladestation, inkl. ggf. erforderlicher Leitungslegung sowie Grabungs- und Öffnungsarbeiten. Wesentlicher Kostenbestandteil ist die Entfernung zwischen der Ladestation und der nächstgelegenen Trafostation bzw. des möglichen Zählpunkts. Je größer die Entfernung ist, desto mehr Grabungsarbeiten sind notwendig. Insbesondere im städtischen Bereich sind Flächen häufig versiegelt, dadurch erhöhen sich die Grabungskosten noch weiter. Die Höhe der Kosten für die Grabungen belaufen sich häufig auf ein Drittel der Gesamtinvestitionskosten.
Note on C27: Der Netzbetreiber prüft den Netzanschluss am möglichen Standort. Muss der Netzanschluss verstärkt werden kommt es zu zusätzlichen Kosten oder eventuell sogar zur nicht Durchführbarkeit. Die Netzprüfung ist also wichtig für die Standortentscheidung. Einmalig fallen Netzzutrittsentgelt und Netzbereitstellungsentgelt bei der Errichtung an. Darüber hinaus fallen im Zuge der Energielieferung laufende Netzgebühren an.
Note on C28: Für die Standortentscheidung kann als Wirtschaftlichkeitsindikatoren der DB im Zeitverlauf bei 100% Auslastung herangezogen werden. Der Deckungsbeitrag wird in der Kostenrechnung berechnet, indem von den Erlösen (Tarifgestaltung/Abrechnungsmodelle) die variablen Kosten (Wartung, Instandhaltung, Betrieb) abgezogen werden.
Note on C32: Werner Trummer: Disskusion: sollen diese Zusatzkriterien/Hauptkriterien überhaupt gewichtet werden?

## Drop - down Menüs (hidden)
Zielgruppen:
BewohnerInnen (= ZG 1)
Mobilitätsdienstleister (= ZG 2) |  |  |  |  | was schlecht ist = 1
PendlerInnen (= ZG 3)
Durchreisende (= ZG 4)
Nutzungshäufigkeit: | Siedlungs- und Standortstruktur |  | Befahrbarkeit |  | Verweilmöglichkeit
0 - 25 % | 1 Punkt - geringe Siedlungsdichte | 1 | 1 Punkt - schwierige lokale Zu- und Abfahrt | 1 | 1 Punkt - keine Verweilmöglichkeiten vorhanden | 1
26 - 50 % | 2 Punkte - mittlere Siedlungsdichte | 2 | 2 Punkte - gesicherte lokale Zu- und Abfahrt | 2 | 2 Punkte - Verweilmöglichkeiten sind in Planung | 2
51 - 75 % | 3 Punkte - hohe Siedlungsdichte | 3 | 3 Punkte - leichte/einfache lokale Zu- und Abfahrt | 3 | 3 Punkte - wenig Verweilmöglichkeiten vorhanden | 3
76 - 100 % | 4 Punkte - sehr hohe Siedlungsdichte | 4 | 4 Punkte - sehr einfache/leichte lokale Zu - und Abfahrt | 4 | 4 Punkte - ausreichende Verweilmöglichkeiten vorhanden | 4
| 0 Punkte - keine Angabe | 0 | 0 Punkte – keine Angabe | 0 | 0 Punkte - keine Angaben | 0
Besitzverhältnisse Grundstück | Vorhandene Ladeinfrastruktur |  | Anschluss an ÖV und Radwegenetz |  | Sicherheit
öffentlich | 1 Punkt - ausreichende öffentliche Ladeinfrastruktur vorhanden | 1 | 1 Punkt - kein Anschluss vorhanden | 1 | 1 Punkt - keine Sicherheitsmaßnahmen vorhanden | 1
privat | 2 Punkte - geringe private und öffentliche Ladeinfrastruktur vorhanden | 2 | 2 Punkte - Anschluss ist in planung | 2 | 2 Punkte - Sicherheitsmaßnahmen sind geplant | 2
nicht bekannt | 3 Punkte - geringe private Ladeinfrastruktur vorhanden | 3 | 3 Punkte - Anschluss vorhanden | 3 | 3 Punkte - geringe Sicherheitsmaßnahmen vorhanden | 3
| 4 Punkte - keine Ladeinfrastruktur vorhanden | 4 | 4 Punkte - guter Anschluss vorhanden | 4 | 4 Punkte - ausreichene Sicherheitsmaßnahmen vorhanden | 4
Ausschlusskriterien | 0 Punkte - keine Angabe | 0 | 0 Punkte - keine Angabe | 0 | 0 Punkte - keine Angaben | 0
Flächen sind verfügbar
Flächen sind nicht verfügbar
Straßenbehördliche Vorgaben | POI- Points of Interest |  | Erkennbarkeit |  | Fördermöglichkeiten
Sind erfüllt | 1 Punkt - min. 1 POI aus einer Kategorie (n=1) | 1 | 1 Punkt - Standort ist schlecht erkennbar | 1 | 1 Punkt - keine Fördermittel möglich | 1
Sind nicht erfüllt | 2 Punkte - jeweils min. 1 POI jeder Gruppe (n=2) | 2 | 2 Punkte - Standort ist erkennbar | 2 | 2 Punkte - Förderungen möglich | 2
| 3 Punkte - jeweils min. 1 POI jeder Kategorie (n=5) | 3 | 3 Punkte - Standort ist sehr gut erkennbar | 3 | 3 Punkte - Förderungen beantragt | 3
Bauliche und Technische Eignung | 0 Punkte - keine Angabe, keine POIs vorhanden | 0 | 0 Punkte - keine Angabe | 0 | 4 Punkte - Förderungen genehmigt | 4
Flächen sind geeignet |  |  |  |  | 0 Punkte - keine Angabe | 0
Flächen sind nicht geeignet
Städtebauliche Belange | Erreichbarkeit |  | Platzangebot |  | Bauliche Maßnahmen
Sind erfüllt | 1 Punkt - schwierige Erreichbarkeit: Anreisezeit zw. 20 und 30 min bzw. geringes Angebot für Weiterfahrt (ÖV, Rad, Taxi) | 1 | 1 Punkt - kein Platzangebot vorhanden | 1 | 1 Punkt - Umsetzung aufwendig, Entfernung Trafo ≥ 100 m | 1
Sind nicht erfüllt | 2 Punkte - mittlere Erreichbarkeit: Anreisezeit zw. 10 und 20 min. bzw. ausreichendes Angebot für Weiterfahrt (ÖV, Rad, Taxi) | 2 | 2 Punkte - geringes Platzangebot | 2 | 2 Punkte - Umsetzung einfach, Entfernung Trafo 100 m bis 50 m | 2
| 3 Punkte - gute Erreichbarkeit: Anreisezeit zw. 5 und 10 min bzw. gutes Angebot für Weiterfahrt (ÖV, Rad, Taxi) | 3 | 3 Punkte - ausreichend Platzangebot | 3 | 3 Punkte - Umsetzung sehr einfach, Entfernung Trafo < 50 m | 3
Spezielle Schutznormen (z.B. Denkmalschutz) | 4 Punkte - sehr gute Erreichbarkeit: Anreisezeit unter 5 min bzw. sehr gutes Angebot für Weiterfahrt (ÖV, Rad, Taxi) | 4 | 4 Punkte - übermäßig Platzangebot | 4 | 0 Punkte - keine Angabe | 0
Sind eingehalten | 0 Punkte - keine Angabe | 0 | 0 Punkte - keine Angabe | 0
Sind nicht eingehalten
| Zusatzkriterien: |  |  |  | Stromnetz
Ja | Ja | 2 |  |  | 1 Punkt - Netzanschluss muss verstärkt werden | 1
Nein | Nein | 1 |  |  | 2 Punkte - Netzanschluss ausreichend | 2
keine Angabe | keine Angabe | 0 |  |  | 3 Punkte - Netzanschluss für zusätzliche Ladesäulen geeignet | 3
[5 empty] | 0 Punkte - keine Angabe | 0
Wirtschaftlichkeit
[5 empty] | 1 Punkt - positiver DB ≤ 10 Jahre | 1
[5 empty] | 2 Punkte - positiver DB ≤ 6 Jahre | 2
[5 empty] | 3 Punkte - positiver DB ≤ 4 Jahre | 3
[5 empty] | 0 Punkte - keine Angabe/kein positiver DB | 0

## Gewichtung Zusatzkriterien (hidden)
GEWICHTUNG ZUSATZKRITERIEN
Bewertung der Zusatzkriterien
Gi | Bewertungskriterien | Verteilerkreis Webling (Nr. 1) | Nr. 2 | Nr. 3 | Nr. 4
20% | Überdachung
20% | Winterdienst
20% | Beleuchtung
10% | Synergien mit bestehenden Bestrebungen
10% | Erweiterungsmöglichkeiten
10% | Multimodale Anknüpfungspunkte
Gewichtetes Bewertungsergebnis
90%
Anmerkung: Bewertung nach Schulnotensystemn (1 = Sehr Gut erfüllt, 5 = Nicht Genügend erfüllt)
Die Kriterien Überdachung, Winterdienst und Synergien mit bestehenden Bestrebungen können dabei nur 1 oder 5 erhalten ( = ganz oder gar nicht)